{"text_format":"1","workbook":"xlsx","n_sheets":8,"sheets":["menu","cenik","cenik-BEZ-duplicitnich položek","vyhledavani","recyklacni_prispevek","Doprava","List1","obchodni_podminky"],"not_rendered":{"charts":0,"images":24,"macros":1,"external_links":0,"defined_names":21,"comments":0,"pivot_tables":0},"unopened":[],"bounds":{"document_bytes":16777216,"sheet_cells":100000,"rows_first":2000,"rows_last":500,"rows_between":2000,"halvings":0,"cell_chars":16384,"cell_head_chars":4096},"cells_cut":0,"cells_raw":0,"read":"whole","date_system":"1900"}

{"sheet":"menu","index":0,"n_rows":32,"n_cols":10,"rows_kept":32,"cut":false,"hidden":false,"merged":[]}
[null,null,null,null,null,null,null,null,null,"01. JEDNOPÓLOVÉ ŘADOVÉ SVORKY RSA"]
[null,null,null,null,null,null,null,null,null,"02. JEDNOPÓLOVÉ ŘADOVÉ SVORKY RSA PE"]
[null,null,null,null,null,null,null,null,null,"03. ŘADOVÉ SVORKY PATROVÉ"]
[null,null,null,null,null,null,null,null,null,"04. POJISTKOVÉ SVORKY"]
[null,null,null,null,null,null,null,null,null,"05. VARISTOROVÉ SVORKY"]
[null,null,null,null,null,null,null,null,null,"06. MINI SVORKY"]
[null,null,null,null,null,null,null,null,null,"07. SVORKY ROZPOJOVACÍ, PRO NULOVÉ VODIČE"]
[null,null,null,null,null,null,null,null,null,"08. KONCOVÉ SVĚRKY"]
[null,null,null,null,null,null,null,null,null,"09. KRABICOVÉ SVORKY"]
[null,null,null,null,null,null,null,null,null,"10. BEZŠROUBOVÉ SVORKY PYK, EURO Q"]
[null,null,null,null,null,null,null,null,null,"11. SILOVÉ ŘADOVÉ SVORKY BNP"]
[null,null,null,null,null,null,null,null,null,"12. UNIVERZÁLNÍ ŘADOVÉ SVORKY ETB, OTL"]
[null,null,null,null,null,null,null,null,null,"13. UNIVERZÁLNÍ ŘADOVÉ SVORKY UTB"]
[null,null,null,null,null,null,null,null,null,"14. UNIVERZÁLNÍ ŘADOVÉ SVORKY UTB – S"]
[null,null,null,null,null,null,null,null,null,"15. DISTRIBUČNÍ BLOKY"]
[null,null,null,null,null,null,null,null,null,"16. STOŽÁROVÉ VÝZBROJE"]
[null,null,null,null,null,null,null,null,null,"17. EKVIPOTENCIÁLNÍ SVORKOVNICE"]
[null,null,null,null,null,null,null,null,null,"18. ZEMNICÍ SVORKY"]
[null,null,null,null,null,null,null,null,null,"19. PRŮCHOZÍ IZOLOVANÉ SVORKY HPS, BD"]
[null,null,null,null,null,null,null,null,null,"20. STOUPAČKOVÉ SVORKOVNICE"]
[null,null,null,null,null,null,null,null,null,"21. SBĚRNICOVÉ SVORKY"]
[null,null,null,null,null,null,null,null,null,"22. PRŮCHODKY, PRŮCHODKOVÉ DESKY A VODĚODOLNÉ KONEKTORY"]
[null,null,null,null,null,null,null,null,null,"23. DOPLŇUJÍCÍ MATERIÁL"]
[null,null,null,null,null,null,null,null,null,"24. ELEKTRONICKÉ MODULY"]
[null,null,null,null,null,null,null,null,null,"25. ZNAČENÍ"]
[]
[null,null,null,null,null,null,null,null,null,"30. INSTALAČNÍ SKŘÍNĚ"]
[]
[]
[]
[]
["Verze: 2025-1.1, Platnost od 1.1.2025"]

{"sheet":"cenik","index":1,"n_rows":2413,"n_cols":11,"rows_kept":2413,"cut":false,"hidden":false,"merged":[]}
["Kategorie","Objednací číslo","  Typ výrobku","Prodejní cena bez DPH za 1 ks","Balení výrobků (malé) ","Balení výrobků (velké) ","Hmotnost výrobku (g)","EAN ","Celní kód","skupina položek","řazení"]
["1. Šroubové řadové svorky","A121111","Řadová svorka RSA 2,5 A - bílá",13.700000000000001,"100 ks v krabici","800 ks v krabici",7,8595155003133,85389099,"RSA 2,5A",11001000]
["1. Šroubové řadové svorky","A121121","Řadová svorka RSA 2,5 A - světle modrá",13.700000000000001,"100 ks v krabici","800 ks v krabici",7,8595155003140,85389099,"RSA 2,5A",11001000]
["1. Šroubové řadové svorky","A121131","Řadová svorka RSA 2,5 A - tmavě modrá",13.700000000000001,"100 ks v krabici","800 ks v krabici",7,8595155003157,85389099,"RSA 2,5A",11001000]
["1. Šroubové řadové svorky","A121141","Řadová svorka RSA 2,5 A - gobi",13.700000000000001,"100 ks v krabici","800 ks v krabici",7,8595155003164,85389099,"RSA 2,5A",11001000]
["1. Šroubové řadové svorky","A121151","Řadová svorka RSA 2,5 A - hnědá",13.700000000000001,"100 ks v krabici","800 ks v krabici",7,8595155003171,85389099,"RSA 2,5A",11001000]
["1. Šroubové řadové svorky","A121161","Řadová svorka RSA 2,5 A - červená",13.700000000000001,"100 ks v krabici","800 ks v krabici",7,8595155003188,85389099,"RSA 2,5A",11001000]
["1. Šroubové řadové svorky","A121171","Řadová svorka RSA 2,5 A - oranžová",13.700000000000001,"100 ks v krabici","800 ks v krabici",7,8595155003195,85389099,"RSA 2,5A",11001000]
["1. Šroubové řadové svorky","A121181","Řadová svorka RSA 2,5 A - černá",13.700000000000001,"100 ks v krabici","800 ks v krabici",7,8595155003201,85389099,"RSA 2,5A",11001000]
["1. Šroubové řadové svorky","A121191","Řadová svorka RSA 2,5 A - fialová",13.700000000000001,"100 ks v krabici","800 ks v krabici",7,8595155003218,85389099,"RSA 2,5A",11001000]
["1. Šroubové řadové svorky","A121211","Řadová svorka RSA 2,5 A - šedá",13.700000000000001,"100 ks v krabici","800 ks v krabici",7,8595155003225,85389099,"RSA 2,5A",11001000]
["1. Šroubové řadové svorky","A821255","Řadová svorka RSA 2,5 A - zelená",13.700000000000001,"100 ks v krabici","800 ks v krabici",7,8595155003263,85389099,"RSA 2,5A",11001000]
["1. Šroubové řadové svorky","A821265","Řadová svorka RSA 2,5 A - žlutá",13.700000000000001,"100 ks v krabici","800 ks v krabici",7,8595155003270,85389099,"RSA 2,5A",11001000]
["1. Šroubové řadové svorky","C427100","Hřeben RSA 2,5 A a RSA 2,5 A P3H / 2-násobný",8.4500000000000011,"10 ks v PE sáčku","-",1,8595155015563,85389099,"EU Z  Přís",11001001]
["1. Šroubové řadové svorky","C427200","Hřeben RSA 2,5 A a RSA 2,5 A P3H / 3-násobný",10.700000000000001,"10 ks v PE sáčku","-",2,8595155015556,85389099,"",11001001]
["1. Šroubové řadové svorky","C427300","Hřeben RSA 2,5 A a RSA 2,5 A P3H / 4-násobný",12.05,"10 ks v PE sáčku","-",3,8595155015570,85389099,"",11001001]
["1. Šroubové řadové svorky","B621111","Koncová přepážka RSA 2,5 A / RS 4 - bílá",4.8000000000000007,"50 ks v PE sáčku","-",1,8595155012579,85389099,"",11001002]
["1. Šroubové řadové svorky","B621121","Koncová přepážka RSA 2,5 A / RS 4 - světle modrá",4.8000000000000007,"50 ks v PE sáčku","-",1,8595155012586,85389099,"",11001002]
["1. Šroubové řadové svorky","B621131","Koncová přepážka RSA 2,5 A / RS 4 - tmavě modrá",4.8000000000000007,"50 ks v PE sáčku","-",1,8595155012593,85389099,"",11001002]
["1. Šroubové řadové svorky","B621141","Koncová přepážka RSA 2,5 A / RS 4 - gobi",4.8000000000000007,"50 ks v PE sáčku","-",1,8595155012609,85389099,"",11001002]
["1. Šroubové řadové svorky","B621151","Koncová přepážka RSA 2,5 A / RS 4 - hnědá",4.8000000000000007,"50 ks v PE sáčku","-",1,8595155012616,85389099,"",11001002]
["1. Šroubové řadové svorky","B621161","Koncová přepážka RSA 2,5 A / RS 4 - červená",4.8000000000000007,"50 ks v PE sáčku","-",1,8595155012623,85389099,"",11001002]
["1. Šroubové řadové svorky","B621171","Koncová přepážka RSA 2,5 A / RS 4 - oranžová",4.8000000000000007,"50 ks v PE sáčku","-",1,8595155012630,85389099,"",11001002]
["1. Šroubové řadové svorky","B621181","Koncová přepážka RSA 2,5 A / RS 4- černá",4.8000000000000007,"50 ks v PE sáčku","-",1,8595155012647,85389099,"",11001002]
["1. Šroubové řadové svorky","B621191","Koncová přepážka RSA 2,5 A / RS 4 - fialová",4.8000000000000007,"50 ks v PE sáčku","-",1,8595155012654,85389099,"",11001002]
["1. Šroubové řadové svorky","B621211","Koncová přepážka RSA 2,5 A / RS 4 - šedá",4.8000000000000007,"50 ks v PE sáčku","-",1,8595155012661,85389099,"",11001002]
["1. Šroubové řadové svorky","B921251","Koncová přepážka RSA 2,5 A / RS 4  - zelená",4.8000000000000007,"50 ks v PE sáčku","-",1,8595155012975,85389099,"",11001002]
["1. Šroubové řadové svorky","B921261","Koncová přepážka RSA 2,5 A / RS 4  - žlutá",4.8000000000000007,"50 ks v PE sáčku","-",1,8595155012982,85389099,"",11001002]
["1. Šroubové řadové svorky","B621112","Středová přepážka RSA 2,5 A / RS 4 - bílá",5.25,"50 ks v PE sáčku","-",2,8595155012678,85389099,"",11001003]
["1. Šroubové řadové svorky","B621122","Středová přepážka RSA 2,5 A / RS 4 - světle modrá",5.25,"50 ks v PE sáčku","-",2,8595155012685,85389099,"",11001003]
["1. Šroubové řadové svorky","B621132","Středová přepážka RSA 2,5 A / RS 4- tmavě modrá",5.25,"50 ks v PE sáčku","-",2,8595155012692,85389099,"",11001003]
["1. Šroubové řadové svorky","B621142","Středová přepážka RSA 2,5 A / RS 4 - gobi",5.25,"50 ks v PE sáčku","-",2,8595155012708,85389099,"",11001003]
["1. Šroubové řadové svorky","B621152","Středová přepážka RSA 2,5 A / RS 4 - hnědá",5.25,"50 ks v PE sáčku","-",2,8595155012715,85389099,"",11001003]
["1. Šroubové řadové svorky","B621162","Středová přepážka RSA 2,5 A / RS 4 - červená",5.25,"50 ks v PE sáčku","-",2,8595155012722,85389099,"",11001003]
["1. Šroubové řadové svorky","B621172","Středová přepážka RSA 2,5 A / RS 4 - oranžová",5.25,"50 ks v PE sáčku","-",2,8595155012739,85389099,"",11001003]
["1. Šroubové řadové svorky","B621182","Středová přepážka RSA 2,5 A / RS 4 - černá",5.25,"50 ks v PE sáčku","-",2,8595155012746,85389099,"",11001003]
["1. Šroubové řadové svorky","B621192","Středová přepážka RSA 2,5 A / RS 4 - fialová",5.25,"50 ks v PE sáčku","-",2,8595155012753,85389099,"",11001003]
["1. Šroubové řadové svorky","B621212","Středová přepážka RSA 2,5 A / RS 4  - šedá",5.25,"50 ks v PE sáčku","-",2,8595155012760,85389099,"",11001003]
["1. Šroubové řadové svorky","A131111","Řadová svorka RSA 4 A - bílá",13.700000000000001,"100 ks v krabici","1000 ks v krabici",8,8595155000613,85389099,"nové 4A",11002000]
["1. Šroubové řadové svorky","A131118","Multipack Bečovská 200 (200 ks RSA 4 A bílá + šroubovák 1000V)",2828,"1 balení","10 balení",1734,8595155000767,85389099,"nové 4A",11002000]
["1. Šroubové řadové svorky","A131121","Řadová svorka RSA 4 A - světle modrá",13.700000000000001,"100 ks v krabici","1000 ks v krabici",8,8595155000736,85389099,"nové 4A",11002000]
["1. Šroubové řadové svorky","A131131","Řadová svorka RSA 4 A - tmavě modrá",13.700000000000001,"100 ks v krabici","1000 ks v krabici",8,8595155000637,85389099,"nové 4A",11002000]
["1. Šroubové řadové svorky","A131141","Řadová svorka RSA 4 A - gobi",13.700000000000001,"100 ks v krabici","1000 ks v krabici",8,8595155000644,85389099,"nové 4A",11002000]
["1. Šroubové řadové svorky","A131151","Řadová svorka RSA 4 A - hnědá",13.700000000000001,"100 ks v krabici","1000 ks v krabici",8,8595155000651,85389099,"nové 4A",11002000]
["1. Šroubové řadové svorky","A131161","Řadová svorka RSA 4 A - červená",13.700000000000001,"100 ks v krabici","1000 ks v krabici",8,8595155000668,85389099,"nové 4A",11002000]
["1. Šroubové řadové svorky","A131171","Řadová svorka RSA 4 A - oranžová",13.700000000000001,"100 ks v krabici","1000 ks v krabici",8,8595155000675,85389099,"nové 4A",11002000]
["1. Šroubové řadové svorky","A131181","Řadová svorka RSA 4 A - černá",13.700000000000001,"100 ks v krabici","1000 ks v krabici",8,8595155000682,85389099,"nové 4A",11002000]
["1. Šroubové řadové svorky","A131191","Řadová svorka RSA 4 A - fialová",13.700000000000001,"100 ks v krabici","1000 ks v krabici",8,8595155000743,85389099,"nové 4A",11002000]
["1. Šroubové řadové svorky","A131211","Řadová svorka RSA 4 A - šedá",13.700000000000001,"100 ks v krabici","1000 ks v krabici",8,8595155000750,85389099,"nové 4A",11002000]
["1. Šroubové řadové svorky","A131218","Multipack Bečovská 200 (200 ks RSA 4 A šedá + šroubovák 1000V)",2828,"1 balení","10 balení",1734,8595155000774,85389099,"nové 4A",11002000]
["1. Šroubové řadové svorky","A831255","Řadová svorka RSA 4 A - žlutá",13.700000000000001,"100 ks v krabici","1000 ks v krabici",8,8595155002723,85389099,"nové 4A",11002000]
["1. Šroubové řadové svorky","A831265","Řadová svorka RSA 4 A - zelená",13.700000000000001,"100 ks v krabici","1000 ks v krabici",8,8595155002716,85389099,"nové 4A",11002000]
["1. Šroubové řadové svorky","C131112","Propojka plochá 2 RSA 4 A",1.4500000000000002,"50 ks v PE sáčku","-",1,8595155013910,85389099,"",11002001]
["1. Šroubové řadové svorky","C131212","Propojka plochá 3 RSA 4 A",2.1,"50 ks v PE sáčku","-",2,8595155013927,85389099,"",11002001]
["1. Šroubové řadové svorky","C135312","Propojka plochá 4 RSA 4 A",3.4000000000000004,"10 ks v PE sáčku","-",2,8595155014856,85389099,"",11002001]
["1. Šroubové řadové svorky","C135412","Propojka plochá 5 RSA 4 A",4.3,"10 ks v PE sáčku","-",3,8595155014863,85389099,"",11002001]
["1. Šroubové řadové svorky","C135512","Propojka plochá 6 RSA 4 A",5.0500000000000007,"10 ks v PE sáčku","-",3,8595155014870,85389099,"",11002001]
["1. Šroubové řadové svorky","C135612","Propojka plochá 7 RSA 4 A",5.75,"10 ks v PE sáčku","-",4,8595155014887,85389099,"",11002001]
["1. Šroubové řadové svorky","C135712","Propojka plochá 8 RSA 4 A",6.3500000000000005,"10 ks v PE sáčku","-",4,8595155014894,85389099,"",11002001]
["1. Šroubové řadové svorky","C135812","Propojka plochá 9 RSA 4 A",7,"10 ks v PE sáčku","-",5,8595155014900,85389099,"",11002001]
["1. Šroubové řadové svorky","C135912","Propojka plochá 10 RSA 4 A",7.7,"10 ks v PE sáčku","-",6,8595155014917,85389099,"",11002001]
["1. Šroubové řadové svorky","C137112","Propojka horní RSA 4 A/2-násobná",9.6000000000000014,"10 ks v PE sáčku","-",4,8595155014924,85389099,"",11002001]
["1. Šroubové řadové svorky","C137212","Propojka horní RSA 4 A/3-násobná",13.4,"10 ks v PE sáčku","-",6,8595155014931,85389099,"",11002001]
["1. Šroubové řadové svorky","C137312","Propojka horní RSA 4 A/4-násobná",17.100000000000001,"10 ks v PE sáčku","-",8,8595155014948,85389099,"",11002001]
["1. Šroubové řadové svorky","C137912","Propojka horní RSA 4 A/10-násobná",38.650000000000006,"10 ks v PE sáčku","-",20,8595155014955,85389099,"",11002001]
["1. Šroubové řadové svorky","C431911","Hřeben RSA 4 A/10-násobný",19.900000000000002,"5 ks v PE sáčku","-",6,8595155015518,85389099,"",11002002]
["1. Šroubové řadové svorky","C337120","Zkratovací propojka ZP 4 A pro RSA 4 A",15.700000000000001,"10 ks v PE sáčku","100 ks v PE sáčku",5,8595155015136,85389099,"",11002003]
["1. Šroubové řadové svorky","C235010","Měřící zdířka RSA 4 A / RS 4",13.5,"10 ks v PE sáčku","100 ks v PE sáčku",1,8595155017628,85389099,"",11002004]
["1. Šroubové řadové svorky","B631111","Koncová přepážka RSA 4 A - bílá",5.4,"50 ks v PE sáčku","-",1,8595155010612,85389099,"",11002005]
["1. Šroubové řadové svorky","B631121","Koncová přepážka RSA 4 A - světle modrá",5.4,"50 ks v PE sáčku","-",1,8595155010636,85389099,"",11002005]
["1. Šroubové řadové svorky","B631131","Koncová přepážka RSA 4 A - tmavě modrá",5.4,"50 ks v PE sáčku","-",1,8595155010643,85389099,"",11002005]
["1. Šroubové řadové svorky","B631141","Koncová přepážka RSA 4 A - gobi",5.4,"50 ks v PE sáčku","-",1,8595155010650,85389099,"",11002005]
["1. Šroubové řadové svorky","B631151","Koncová přepážka RSA 4 A - hnědá",5.4,"50 ks v PE sáčku","-",1,8595155010667,85389099,"",11002005]
["1. Šroubové řadové svorky","B631161","Koncová přepážka RSA 4 A - červená",5.4,"50 ks v PE sáčku","-",1,8595155010674,85389099,"",11002005]
["1. Šroubové řadové svorky","B631171","Koncová přepážka RSA 4 A - oranžová",5.4,"50 ks v PE sáčku","-",1,8595155010681,85389099,"",11002005]
["1. Šroubové řadové svorky","B631181","Koncová přepážka RSA 4 A - černá",5.4,"50 ks v PE sáčku","-",1,8595155010698,85389099,"",11002005]
["1. Šroubové řadové svorky","B631191","Koncová přepážka RSA 4 A - fialová",5.4,"50 ks v PE sáčku","-",1,8595155010704,85389099,"",11002005]
["1. Šroubové řadové svorky","B631211","Koncová přepážka RSA 4 A - šedá",5.4,"50 ks v PE sáčku","-",1,8595155010711,85389099,"",11002005]
["1. Šroubové řadové svorky","B931251","Koncová přepážka RSA 4 A - zelená",5.4,"50 ks v PE sáčku","-",1,8595155012968,85389099,"",11002005]
["1. Šroubové řadové svorky","B931261","Koncová přepážka RSA 4 A - žlutá",5.4,"50 ks v PE sáčku","-",1,8595155012951,85389099,"",11002005]
["1. Šroubové řadové svorky","B631112","Středová přepážka RSA 4 A - bílá",7,"50 ks v PE sáčku","-",2,8595155010629,85389099,"",11002006]
["1. Šroubové řadové svorky","B631122","Středová přepážka RSA 4 A - světle modrá",7,"50 ks v PE sáčku","-",2,8595155010728,85389099,"",11002006]
["1. Šroubové řadové svorky","B631132","Středová přepážka RSA 4 A - tmavě modrá",7,"50 ks v PE sáčku","-",2,8595155010735,85389099,"",11002006]
["1. Šroubové řadové svorky","B631142","Středová přepážka RSA 4 A - gobi",7,"50 ks v PE sáčku","-",2,8595155010742,85389099,"",11002006]
["1. Šroubové řadové svorky","B631152","Středová přepážka RSA 4 A - hnědá",7,"50 ks v PE sáčku","-",2,8595155010759,85389099,"",11002006]
["1. Šroubové řadové svorky","B631162","Středová přepážka RSA 4 A - červená",7,"50 ks v PE sáčku","-",2,8595155010766,85389099,"",11002006]
["1. Šroubové řadové svorky","B631172","Středová přepážka RSA 4 A - oranžová",7,"50 ks v PE sáčku","-",2,8595155010773,85389099,"",11002006]
["1. Šroubové řadové svorky","B631182","Středová přepážka RSA 4 A - černá",7,"50 ks v PE sáčku","-",2,8595155010780,85389099,"",11002006]
["1. Šroubové řadové svorky","B631192","Středová přepážka RSA 4 A - fialová",7,"50 ks v PE sáčku","-",2,8595155010797,85389099,"",11002006]
["1. Šroubové řadové svorky","B631212","Středová přepážka RSA 4 A - šedá",7,"50 ks v PE sáčku","-",2,8595155010803,85389099,"",11002006]
["1. Šroubové řadové svorky","C431015","Koncovka krycího profilu propojovacího hřebenu pro RSA 4 A a RSP 4",4.55,"10 ks v PE sáčku","-",0.15,8595155015532,85389099,"",11002007]
["1. Šroubové řadové svorky","G420025","Krycí štítek RSA 4 A",4.4000000000000004,"10 ks v PE sáčku","-",1,8595155028068,85472000,"",11002007]
["1. Šroubové řadové svorky","G512126","Krytka RSA 4 A pro 4 svornice (žlutá - text POD NAPĚTÍM Z CIZÍHO ZDROJE)",11.15,"10 ks v PE sáčku","-",1,8595155028372,85472000,"",11002007]
["1. Šroubové řadové svorky","G512426","Krytka RSA 4 A pro 4 svornice (žlutá - text POD NAPĚTÍM I PŘI VYPNUTÉM HLAVNÍM VYPÍNAČI)",11.15,"10 ks v PE sáčku","-",1,8595155028358,85472000,"",11002007]
["1. Šroubové řadové svorky","G520026","Krytka RSA 4 A pro 4 svornice (žlutá s bleskem)",11.15,"10 ks v PE sáčku","-",1,8595155028419,85472000,"",11002007]
["1. Šroubové řadové svorky","G612126","Krytka RSA 4 A pro 5 svornic (žlutá - text POD NAPĚTÍM Z CIZÍHO ZDROJE)",11.450000000000001,"10 ks v PE sáčku","-",1,8595155028389,85389099,"",11002007]
["1. Šroubové řadové svorky","G612426","Krytka RSA 4 A pro 5 svornic (žlutá - text POD NAPĚTÍM I PŘI VYPNUTÉM HLAVNÍM VYPÍNAČI)",11.450000000000001,"10 ks v PE sáčku","-",1,8595155028365,85389099,"",11002007]
["1. Šroubové řadové svorky","G620026","Krytka RSA 4 A pro 5 svornic (žlutá s bleskem)",11.450000000000001,"10 ks v PE sáčku","-",1,8595155028433,85389099,"",11002007]
["1. Šroubové řadové svorky","A431111","Řadová svorka RS 4 - bílá",13.700000000000001,"100 ks v krabici","1000 ks v krabici",8,8595155005045,85389099,"",11002100]
["1. Šroubové řadové svorky","A431121","Řadová svorka RS 4 - světle modrá",13.700000000000001,"100 ks v krabici","1000 ks v krabici",8,8595155005083,85389099,"",11002100]
["1. Šroubové řadové svorky","A431131","Řadová svorka RS 4 - tmavě modrá",13.700000000000001,"100 ks v krabici","1000 ks v krabici",8,8595155005090,85389099,"",11002100]
["1. Šroubové řadové svorky","A431141","Řadová svorka RS 4 - gobi",13.700000000000001,"100 ks v krabici","1000 ks v krabici",8,8595155005106,85389099,"",11002100]
["1. Šroubové řadové svorky","A431151","Řadová svorka RS 4 - hnědá",13.700000000000001,"100 ks v krabici","1000 ks v krabici",8,8595155005328,85389099,"",11002100]
["1. Šroubové řadové svorky","A431161","Řadová svorka RS 4 - červená",13.700000000000001,"100 ks v krabici","1000 ks v krabici",8,8595155005342,85389099,"",11002100]
["1. Šroubové řadové svorky","A431171","Řadová svorka RS 4 - oranžová",13.700000000000001,"100 ks v krabici","1000 ks v krabici",8,8595155005359,85389099,"",11002100]
["1. Šroubové řadové svorky","A431181","Řadová svorka RS 4 - černá",13.700000000000001,"100 ks v krabici","1000 ks v krabici",8,8595155005366,85389099,"",11002100]
["1. Šroubové řadové svorky","A431191","Řadová svorka RS 4 - fialová",13.700000000000001,"100 ks v krabici","1000 ks v krabici",8,8595155005373,85389099,"",11002100]
["1. Šroubové řadové svorky","A431211","Řadová svorka RS 4 - šedá",13.700000000000001,"100 ks v krabici","1000 ks v krabici",8,8595155005380,85389099,"",11002100]
["1. Šroubové řadové svorky","A431251","Řadová svorka RS 4 - zelená",13.700000000000001,"100 ks v krabici","1000 ks v krabici",8,8595155005397,85389099,"",11002100]
["1. Šroubové řadové svorky","A431261","Řadová svorka RS 4 - žlutá",13.700000000000001,"100 ks v krabici","1000 ks v krabici",8,8595155005403,85389099,"",11002100]
["1. Šroubové řadové svorky","C134112","Propojka plochá 2 RS 4",1.4500000000000002,"50 ks v PE sáčku ","-",1,8595155013507,85389099,"",11002101]
["1. Šroubové řadové svorky","C134212","Propojka plochá 3 RS 4",2.1,"50 ks v PE sáčku ","-",2,8595155013514,85389099,"",11002101]
["1. Šroubové řadové svorky","C134312","Propojka plochá 4 RS 4",3.4000000000000004,"10 ks v PE sáčku ","-",2,8595155013521,85389099,"",11002101]
["1. Šroubové řadové svorky","C134912","Propojka plochá 10 RS 4",7.7,"10 ks v PE sáčku ","-",6,8595155013538,85389099,"",11002101]
["1. Šroubové řadové svorky","C431117","Hřeben EURO (Mini) D4 a RS 4 / 2-násobný",9.8500000000000014,"100 ks v PE sáčku","-",1,8595155015716,85389099,"EU D  Přís",11002102]
["1. Šroubové řadové svorky","C431217","Hřeben EURO (Mini) D4 a RS 4 / 3-násobný",16,"100 ks v PE sáčku","-",1,8595155015723,85389099,"EU D  Přís",11002102]
["1. Šroubové řadové svorky","C344116","Zkratovací propojka ZP 4 pro RS 4",15.700000000000001,"10 ks v PE sáčku","100 ks v PE sáčku",5,8595155015013,85389099,"",11002103]
["1. Šroubové řadové svorky","C634010","Zdířka pro zkratovací propojku ZP 4",13.5,"10 ks v PE sáčku","100 ks v PE sáčku",1,8595155017673,85389099,"",11002104]
["1. Šroubové řadové svorky","C235010","Měřící zdířka RSA 4 A / RS 4",13.5,"10 ks v PE sáčku","100 ks v PE sáčku",1,8595155017628,85389099,"",11002105]
["1. Šroubové řadové svorky","B621111","Koncová přepážka RSA 2,5 A / RS 4 - bílá",4.8000000000000007,"50 ks v PE sáčku","-",1,8595155012579,85389099,"",11002106]
["1. Šroubové řadové svorky","B621121","Koncová přepážka RSA 2,5 A / RS 4 - světle modrá",4.8000000000000007,"50 ks v PE sáčku","-",1,8595155012586,85389099,"",11002106]
["1. Šroubové řadové svorky","B621131","Koncová přepážka RSA 2,5 A / RS 4- tmavě modrá",4.8000000000000007,"50 ks v PE sáčku","-",1,8595155012593,85389099,"",11002106]
["1. Šroubové řadové svorky","B621141","Koncová přepážka RSA 2,5 A / RS 4 - gobi",4.8000000000000007,"50 ks v PE sáčku","-",1,8595155012609,85389099,"",11002106]
["1. Šroubové řadové svorky","B621151","Koncová přepážka RSA 2,5 A / RS 4- hnědá",4.8000000000000007,"50 ks v PE sáčku","-",1,8595155012616,85389099,"",11002106]
["1. Šroubové řadové svorky","B621161","Koncová přepážka RSA 2,5 A / RS 4 - červená",4.8000000000000007,"50 ks v PE sáčku","-",1,8595155012623,85389099,"",11002106]
["1. Šroubové řadové svorky","B621171","Koncová přepážka RSA 2,5 A / RS 4 - oranžová",4.8000000000000007,"50 ks v PE sáčku","-",1,8595155012630,85389099,"",11002106]
["1. Šroubové řadové svorky","B621181","Koncová přepážka RSA 2,5 A / RS 4- černá",4.8000000000000007,"50 ks v PE sáčku","-",1,8595155012647,85389099,"",11002106]
["1. Šroubové řadové svorky","B621191","Koncová přepážka RSA 2,5 A / RS 4 - fialová",4.8000000000000007,"50 ks v PE sáčku","-",1,8595155012654,85389099,"",11002106]
["1. Šroubové řadové svorky","B621211","Koncová přepážka RSA 2,5 A / RS 4 - šedá",4.8000000000000007,"50 ks v PE sáčku","-",1,8595155012661,85389099,"",11002106]
["1. Šroubové řadové svorky","B921251","Koncová přepážka RSA 2,5 A / RS 4 - zelená",4.8000000000000007,"50 ks v PE sáčku","-",1,8595155012975,85389099,"",11002106]
["1. Šroubové řadové svorky","B921261","Koncová přepážka RSA 2,5 A / RS 4 - žlutá",4.8000000000000007,"50 ks v PE sáčku","-",1,8595155012982,85389099,"",11002106]
["1. Šroubové řadové svorky","B621112","Středová přepážka RSA 2,5 A / RS 4 - bílá",5.25,"50 ks v PE sáčku","-",2,8595155012678,85389099,"",11002107]
["1. Šroubové řadové svorky","B621122","Středová přepážka RSA 2,5 A / RS 4 - světle modrá",5.25,"50 ks v PE sáčku","-",2,8595155012685,85389099,"",11002107]
["1. Šroubové řadové svorky","B621132","Středová přepážka RSA 2,5 A / RS 4 - tmavě modrá",5.25,"50 ks v PE sáčku","-",2,8595155012692,85389099,"",11002107]
["1. Šroubové řadové svorky","B621142","Středová přepážka RSA 2,5 A / RS 4 - gobi",5.25,"50 ks v PE sáčku","-",2,8595155012708,85389099,"",11002107]
["1. Šroubové řadové svorky","B621152","Středová přepážka RSA 2,5 A / RS 4 - hnědá",5.25,"50 ks v PE sáčku","-",2,8595155012715,85389099,"",11002107]
["1. Šroubové řadové svorky","B621162","Středová přepážka RSA 2,5 A / RS 4 - červená",5.25,"50 ks v PE sáčku","-",2,8595155012722,85389099,"",11002107]
["1. Šroubové řadové svorky","B621172","Středová přepážka RSA 2,5 A / RS 4- oranžová",5.25,"50 ks v PE sáčku","-",2,8595155012739,85389099,"",11002107]
["1. Šroubové řadové svorky","B621182","Středová přepážka RSA 2,5 A / RS 4 - černá",5.25,"50 ks v PE sáčku","-",2,8595155012746,85389099,"",11002107]
["1. Šroubové řadové svorky","B621192","Středová přepážka RSA 2,5 A / RS 4 - fialová",5.25,"50 ks v PE sáčku","-",2,8595155012753,85389099,"",11002107]
["1. Šroubové řadové svorky","B621212","Středová přepážka RSA 2,5 A / RS 4  - šedá",5.25,"50 ks v PE sáčku","-",2,8595155012760,85389099,"",11002107]
["1. Šroubové řadové svorky","G412509","Krycí štítek RS 4",4.4000000000000004,"10 ks v PE sáčku","-",1,8595155003881,85472000,"",11002108]
["1. Šroubové řadové svorky","A141111","Řadová svorka RSA 6 A - bílá",17.900000000000002,"100 ks v krabici","500 ks v krabici",14,8595155003638,85389099,"RSA 6",11003000]
["1. Šroubové řadové svorky","A141121","Řadová svorka RSA 6 A - světle modrá",17.900000000000002,"100 ks v krabici","500 ks v krabici",14,8595155003645,85389099,"RSA 6",11003000]
["1. Šroubové řadové svorky","A141131","Řadová svorka RSA 6 A - tmavě modrá",17.900000000000002,"100 ks v krabici","500 ks v krabici",14,8595155003652,85389099,"RSA 6",11003000]
["1. Šroubové řadové svorky","A141141","Řadová svorka RSA 6 A - gobi",17.900000000000002,"100 ks v krabici","500 ks v krabici",14,8595155003669,85389099,"RSA 6",11003000]
["1. Šroubové řadové svorky","A141151","Řadová svorka RSA 6 A - hnědá",17.900000000000002,"100 ks v krabici","500 ks v krabici",14,8595155003676,85389099,"RSA 6",11003000]
["1. Šroubové řadové svorky","A141161","Řadová svorka RSA 6 A - červená",17.900000000000002,"100 ks v krabici","500 ks v krabici",14,8595155003683,85389099,"RSA 6",11003000]
["1. Šroubové řadové svorky","A141171","Řadová svorka RSA 6 A - oranžová",17.900000000000002,"100 ks v krabici","500 ks v krabici",14,8595155003690,85389099,"RSA 6",11003000]
["1. Šroubové řadové svorky","A141181","Řadová svorka RSA 6 A - černá",17.900000000000002,"100 ks v krabici","500 ks v krabici",14,8595155003706,85389099,"RSA 6",11003000]
["1. Šroubové řadové svorky","A141191","Řadová svorka RSA 6 A - fialová",17.900000000000002,"100 ks v krabici","500 ks v krabici",14,8595155003713,85389099,"RSA 6",11003000]
["1. Šroubové řadové svorky","A141211","Řadová svorka RSA 6 A - šedá",17.900000000000002,"100 ks v krabici","500 ks v krabici",14,8595155003720,85389099,"RSA 6",11003000]
["1. Šroubové řadové svorky","A141251","Řadová svorka RSA 6 A - zelená",17.900000000000002,"100 ks v krabici","500 ks v krabici",14,8595155004123,85389099,"RSA 6",11003000]
["1. Šroubové řadové svorky","A141261","Řadová svorka RSA 6 A - žlutá",17.900000000000002,"100 ks v krabici","500 ks v krabici",14,8595155004130,85389099,"RSA 6",11003000]
["1. Šroubové řadové svorky","C147102","Propojka plochá 2 RSA 6 A",5.65,"50 ks v PE sáčku","-",2,8595155014252,85389099,"",11003001]
["1. Šroubové řadové svorky","C147202","Propojka plochá 3 RSA 6 A",7.1000000000000005,"50 ks v PE sáčku","-",3,8595155014269,85389099,"",11003001]
["1. Šroubové řadové svorky","C147302","Propojka plochá 4 RSA 6 A",9.4,"10 ks v PE sáčku","-",4,8595155014276,85389099,"",11003001]
["1. Šroubové řadové svorky","C147402","Propojka plochá 5 RSA 6 A",11.450000000000001,"10 ks v PE sáčku","-",5,8595155014290,85389099,"",11003001]
["1. Šroubové řadové svorky","C147502","Propojka plochá 6 RSA 6 A",13.55,"10 ks v PE sáčku","-",6,8595155014306,85389099,"",11003001]
["1. Šroubové řadové svorky","C147602","Propojka plochá 7 RSA 6 A",15.600000000000001,"10 ks v PE sáčku","-",7,8595155014313,85389099,"",11003001]
["1. Šroubové řadové svorky","C147702","Propojka plochá 8 RSA 6 A",16.900000000000002,"10 ks v PE sáčku","-",8,8595155014320,85389099,"",11003001]
["1. Šroubové řadové svorky","C147902","Propojka plochá 10 RSA 6 A",17.25,"10 ks v PE sáčku","-",10,8595155014283,85389099,"",11003001]
["1. Šroubové řadové svorky","C147112","Propojka horní RSA 6 A/2-násobná",11.450000000000001,"10 ks v PE sáčku","-",4,8595155014962,85389099,"",11003002]
["1. Šroubové řadové svorky","C147212","Propojka horní RSA 6 A/3-násobná",14,"10 ks v PE sáčku","-",6,8595155014979,85389099,"",11003002]
["1. Šroubové řadové svorky","C147312","Propojka horní RSA 6 A/4-násobná",19.650000000000002,"10 ks v PE sáčku","-",8,8595155014986,85389099,"",11003002]
["1. Šroubové řadové svorky","C147912","Propojka horní RSA 6 A/10-násobná",48.550000000000004,"10 ks v PE sáčku","-",19,8595155014993,85389099,"",11003002]
["1. Šroubové řadové svorky","C246020","Zdířka pro ZP 6 A - RSA 6 A (kompatibilní s C349129) / RSA 10 A ",15.450000000000001,"10 ks v PE sáčku","100 ks v PE sáčku",2,8595155017680,85389099,"",11003003]
["1. Šroubové řadové svorky","C349129","Zkratovací propojka ZP 6 A pro RSA 6 A",15.700000000000001,"10 ks v PE sáčku","100 ks v PE sáčku",5,8595155015006,85389099,"",11003003]
["1. Šroubové řadové svorky","B641111","Koncová přepážka RSA 6 A / RSA 10 A - bílá",7.1000000000000005,"50 ks v PE sáčku","-",2,8595155009746,85389099,"",11003004]
["1. Šroubové řadové svorky","B641121","Koncová přepážka RSA 6 A / RSA 10 A - světle modrá",7.1000000000000005,"50 ks v PE sáčku","-",2,8595155009760,85389099,"",11003004]
["1. Šroubové řadové svorky","B641131","Koncová přepážka RSA 6 A / RSA 10 A - tmavě modrá",7.1000000000000005,"50 ks v PE sáčku","-",2,8595155009784,85389099,"",11003004]
["1. Šroubové řadové svorky","B641141","Koncová přepážka RSA 6 A / RSA 10 A - gobi",7.1000000000000005,"50 ks v PE sáčku","-",2,8595155009807,85389099,"",11003004]
["1. Šroubové řadové svorky","B641151","Koncová přepážka RSA 6 A / RSA 10 A - hnědá",7.1000000000000005,"50 ks v PE sáčku","-",2,8595155009821,85389099,"",11003004]
["1. Šroubové řadové svorky","B641161","Koncová přepážka RSA 6 A / RSA 10 A - červená",7.1000000000000005,"50 ks v PE sáčku","-",2,8595155009845,85389099,"",11003004]
["1. Šroubové řadové svorky","B641171","Koncová přepážka RSA 6 A / RSA 10 A - oranžová",7.1000000000000005,"50 ks v PE sáčku","-",2,8595155009869,85389099,"",11003004]
["1. Šroubové řadové svorky","B641181","Koncová přepážka RSA 6 A / RSA 10 A - černá",7.1000000000000005,"50 ks v PE sáčku","-",2,8595155009883,85389099,"",11003004]
["1. Šroubové řadové svorky","B641191","Koncová přepážka RSA 6 A / RSA 10 A - fialová",7.1000000000000005,"50 ks v PE sáčku","-",2,8595155009906,85389099,"",11003004]
["1. Šroubové řadové svorky","B641211","Koncová přepážka RSA 6 A / RSA 10 A - šedá",7.1000000000000005,"50 ks v PE sáčku","-",2,8595155009920,85389099,"",11003004]
["1. Šroubové řadové svorky","B941251","Koncová přepážka RSA 6 A / RSA 10 A - zelená",7.1000000000000005,"50 ks v PE sáčku","-",2,8595155009944,85389099,"",11003004]
["1. Šroubové řadové svorky","B941261","Koncová přepážka RSA 6 A / RSA 10 A - žlutá",7.1000000000000005,"50 ks v PE sáčku","-",2,8595155009968,85389099,"",11003004]
["1. Šroubové řadové svorky","B641112","Středová přepážka RSA 6 A / RSA 10 A - bílá",9.25,"50 ks v PE sáčku","-",3,8595155009753,85389099,"",11003005]
["1. Šroubové řadové svorky","B641122","Středová přepážka RSA 6 A / RSA 10 A - světle modrá",9.25,"50 ks v PE sáčku","-",3,8595155009777,85389099,"",11003005]
["1. Šroubové řadové svorky","B641132","Středová přepážka RSA 6 A / RSA 10 A - tmavě modrá",9.25,"50 ks v PE sáčku","-",3,8595155009791,85389099,"",11003005]
["1. Šroubové řadové svorky","B641142","Středová přepážka RSA 6 A / RSA 10 A - gobi",9.25,"50 ks v PE sáčku","-",3,8595155009814,85389099,"",11003005]
["1. Šroubové řadové svorky","B641152","Středová přepážka RSA 6 A / RSA 10 A - hnědá",9.25,"50 ks v PE sáčku","-",3,8595155009838,85389099,"",11003005]
["1. Šroubové řadové svorky","B641162","Středová přepážka RSA 6 A / RSA 10 A - červená",9.25,"50 ks v PE sáčku","-",3,8595155009852,85389099,"",11003005]
["1. Šroubové řadové svorky","B641172","Středová přepážka RSA 6 A / RSA 10 A - oranžová",9.25,"50 ks v PE sáčku","-",3,8595155009876,85389099,"",11003005]
["1. Šroubové řadové svorky","B641182","Středová přepážka RSA 6 A / RSA 10 A - černá",9.25,"50 ks v PE sáčku","-",3,8595155009890,85389099,"",11003005]
["1. Šroubové řadové svorky","B641192","Středová přepážka RSA 6 A / RSA 10 A - fialová",9.25,"50 ks v PE sáčku","-",3,8595155009913,85389099,"",11003005]
["1. Šroubové řadové svorky","B641212","Středová přepážka RSA 6 A / RSA 10 A - šedá",9.25,"50 ks v PE sáčku","-",3,8595155009937,85389099,"",11003005]
["1. Šroubové řadové svorky","G410030","Krycí štítek RSA 6 A / RSA 10 A",5.75,"10 ks v PE sáčku","-",1,8595155028129,85472000,"",11003006]
["1. Šroubové řadové svorky","A151111","Řadová svorka RSA 10 A - bílá",23.85,"50 ks v krabici","300 ks v krabici",19,8595155003485,85389099,"RSA 10",11004000]
["1. Šroubové řadové svorky","A151121","Řadová svorka RSA 10 A - světle modrá",23.85,"50 ks v krabici","300 ks v krabici",19,8595155003508,85389099,"RSA 10",11004000]
["1. Šroubové řadové svorky","A151131","Řadová svorka RSA 10 A - tmavě modrá",23.85,"50 ks v krabici","300 ks v krabici",19,8595155003522,85389099,"RSA 10",11004000]
["1. Šroubové řadové svorky","A151141","Řadová svorka RSA 10 A - gobi",23.85,"50 ks v krabici","300 ks v krabici",19,8595155003546,85389099,"RSA 10",11004000]
["1. Šroubové řadové svorky","A151151","Řadová svorka RSA 10 A - hnědá",23.85,"50 ks v krabici","300 ks v krabici",19,8595155003553,85389099,"RSA 10",11004000]
["1. Šroubové řadové svorky","A151161","Řadová svorka RSA 10 A - červená",23.85,"50 ks v krabici","300 ks v krabici",19,8595155003577,85389099,"RSA 10",11004000]
["1. Šroubové řadové svorky","A151171","Řadová svorka RSA 10 A - oranžová",23.85,"50 ks v krabici","300 ks v krabici",19,8595155003584,85389099,"RSA 10",11004000]
["1. Šroubové řadové svorky","A151181","Řadová svorka RSA 10 A - černá",23.85,"50 ks v krabici","300 ks v krabici",19,8595155003591,85389099,"RSA 10",11004000]
["1. Šroubové řadové svorky","A151191","Řadová svorka RSA 10 A - fialová",23.85,"50 ks v krabici","300 ks v krabici",19,8595155003607,85389099,"RSA 10",11004000]
["1. Šroubové řadové svorky","A151211","Řadová svorka RSA 10 A - šedá",23.85,"50 ks v krabici","300 ks v krabici",19,8595155003621,85389099,"RSA 10",11004000]
["1. Šroubové řadové svorky","A151251","Řadová svorka RSA 10 A - zelená",23.85,"50 ks v krabici","300 ks v krabici",19,8595155004147,85389099,"RSA 10",11004000]
["1. Šroubové řadové svorky","A151261","Řadová svorka RSA 10 A - žlutá",23.85,"50 ks v krabici","300 ks v krabici",19,8595155004154,85389099,"RSA 10",11004000]
["1. Šroubové řadové svorky","C157110","Propojka plochá 2 RSA 10 A",6.3500000000000005,"50 ks v PE sáčku","-",2,8595155015143,85389099,"",11004001]
["1. Šroubové řadové svorky","C157210","Propojka plochá 3 RSA 10 A",8.2000000000000011,"50 ks v PE sáčku","-",4,8595155015150,85389099,"",11004001]
["1. Šroubové řadové svorky","C157310","Propojka plochá 4 RSA 10 A",10.700000000000001,"10 ks v PE sáčku","-",5,8595155015167,85389099,"",11004001]
["1. Šroubové řadové svorky","C157410","Propojka plochá 5 RSA 10 A",13.200000000000001,"10 ks v PE sáčku","-",6,8595155015181,85389099,"",11004001]
["1. Šroubové řadové svorky","C157510","Propojka plochá 6 RSA 10 A",15.700000000000001,"10 ks v PE sáčku","-",7,8595155015198,85389099,"",11004001]
["1. Šroubové řadové svorky","C157610","Propojka plochá 7 RSA 10 A",17.350000000000001,"10 ks v PE sáčku","-",8,"8595155015204",85389099,"",11004001]
["1. Šroubové řadové svorky","C157710","Propojka plochá 8 RSA 10 A",18,"10 ks v PE sáčku","-",10,8595155015235,85389099,"",11004001]
["1. Šroubové řadové svorky","C157910","Propojka plochá 10 RSA 10 A",18.400000000000002,"10 ks v PE sáčku","-",13,8595155015174,85389099,"",11004001]
["1. Šroubové řadové svorky","C157112","Propojka horní RSA 10 A/2-násobná",12.65,"10 ks v PE sáčku","-",4,8595155015099,85389099,"",11004002]
["1. Šroubové řadové svorky","C157212","Propojka horní RSA 10 A/3-násobná",16.05,"10 ks v PE sáčku","-",7,8595155015105,85389099,"",11004002]
["1. Šroubové řadové svorky","C157312","Propojka horní RSA 10 A/4-násobná",22.05,"10 ks v PE sáčku","-",9,8595155015112,85389099,"",11004002]
["1. Šroubové řadové svorky","C157912","Propojka horní RSA 10 A/10-násobná",53.2,"10 ks v PE sáčku","-",23,8595155015129,85389099,"",11004002]
["1. Šroubové řadové svorky","C246020","Zdířka pro ZP 6 A - RSA 6 A (kompatibilní s C349129) / RSA 10 A ",15.450000000000001,"10 ks v PE sáčku","100 ks v PE sáčku",2,8595155017680,85389099,"",11004003]
["1. Šroubové řadové svorky","B641111","Koncová přepážka RSA 6 A / RSA 10 A - bílá",7.1000000000000005,"50 ks v PE sáčku","-",2,8595155009746,85389099,"",11004005]
["1. Šroubové řadové svorky","B641121","Koncová přepážka RSA 6 A / RSA 10 A - světle modrá",7.1000000000000005,"50 ks v PE sáčku","-",2,8595155009760,85389099,"",11004005]
["1. Šroubové řadové svorky","B641131","Koncová přepážka RSA 6 A / RSA 10 A - tmavě modrá",7.1000000000000005,"50 ks v PE sáčku","-",2,8595155009784,85389099,"",11004005]
["1. Šroubové řadové svorky","B641141","Koncová přepážka RSA 6 A / RSA 10 A - gobi",7.1000000000000005,"50 ks v PE sáčku","-",2,8595155009807,85389099,"",11004005]
["1. Šroubové řadové svorky","B641151","Koncová přepážka RSA 6 A / RSA 10 A - hnědá",7.1000000000000005,"50 ks v PE sáčku","-",2,8595155009821,85389099,"",11004005]
["1. Šroubové řadové svorky","B641161","Koncová přepážka RSA 6 A / RSA 10 A - červená",7.1000000000000005,"50 ks v PE sáčku","-",2,8595155009845,85389099,"",11004005]
["1. Šroubové řadové svorky","B641171","Koncová přepážka RSA 6 A / RSA 10 A - oranžová",7.1000000000000005,"50 ks v PE sáčku","-",2,8595155009869,85389099,"",11004005]
["1. Šroubové řadové svorky","B641181","Koncová přepážka RSA 6 A / RSA 10 A - černá",7.1000000000000005,"50 ks v PE sáčku","-",2,8595155009883,85389099,"",11004005]
["1. Šroubové řadové svorky","B641191","Koncová přepážka RSA 6 A / RSA 10 A - fialová",7.1000000000000005,"50 ks v PE sáčku","-",2,8595155009906,85389099,"",11004005]
["1. Šroubové řadové svorky","B641211","Koncová přepážka RSA 6 A / RSA 10 A - šedá",7.1000000000000005,"50 ks v PE sáčku","-",2,8595155009920,85389099,"",11004005]
["1. Šroubové řadové svorky","B941251","Koncová přepážka RSA 6 A / RSA 10 A - zelená",7.1000000000000005,"50 ks v PE sáčku","-",2,8595155009944,85389099,"",11004005]
["1. Šroubové řadové svorky","B941261","Koncová přepážka RSA 6 A / RSA 10 A - žlutá",7.1000000000000005,"50 ks v PE sáčku","-",2,8595155009968,85389099,"",11004005]
["1. Šroubové řadové svorky","B641112","Středová přepážka RSA 6 A / RSA 10 A - bílá",9.25,"50 ks v PE sáčku","-",3,8595155009753,85389099,"",11004006]
["1. Šroubové řadové svorky","B641122","Středová přepážka RSA 6 A / RSA 10 A - světle modrá",9.25,"50 ks v PE sáčku","-",3,8595155009777,85389099,"",11004006]
["1. Šroubové řadové svorky","B641132","Středová přepážka RSA 6 A / RSA 10 A - tmavě modrá",9.25,"50 ks v PE sáčku","-",3,8595155009791,85389099,"",11004006]
["1. Šroubové řadové svorky","B641142","Středová přepážka RSA 6 A / RSA 10 A - gobi",9.25,"50 ks v PE sáčku","-",3,8595155009814,85389099,"",11004006]
["1. Šroubové řadové svorky","B641152","Středová přepážka RSA 6 A / RSA 10 A - hnědá",9.25,"50 ks v PE sáčku","-",3,8595155009838,85389099,"",11004006]
["1. Šroubové řadové svorky","B641162","Středová přepážka RSA 6 A / RSA 10 A - červená",9.25,"50 ks v PE sáčku","-",3,8595155009852,85389099,"",11004006]
["1. Šroubové řadové svorky","B641172","Středová přepážka RSA 6 A / RSA 10 A - oranžová",9.25,"50 ks v PE sáčku","-",3,8595155009876,85389099,"",11004006]
["1. Šroubové řadové svorky","B641182","Středová přepážka RSA 6 A / RSA 10 A - černá",9.25,"50 ks v PE sáčku","-",3,8595155009890,85389099,"",11004006]
["1. Šroubové řadové svorky","B641192","Středová přepážka RSA 6 A / RSA 10 A - fialová",9.25,"50 ks v PE sáčku","-",3,8595155009913,85389099,"",11004006]
["1. Šroubové řadové svorky","B641212","Středová přepážka RSA 6 A / RSA 10 A - šedá",9.25,"50 ks v PE sáčku","-",3,8595155009937,85389099,"",11004006]
["1. Šroubové řadové svorky","G410030","Krycí štítek RSA 6 A / RSA 10 A",5.75,"10 ks v PE sáčku","-",1,8595155028129,85472000,"",11004007]
["1. Šroubové řadové svorky","A161116","Řadová svorka RSA 16 A - bílá",31,"50 ks v krabici","300 ks v krabici",28,8595155001818,85389099,"RSA 16A",11005000]
["1. Šroubové řadové svorky","A161126","Řadová svorka RSA 16 A - světle modrá",31,"50 ks v krabici","300 ks v krabici",28,8595155001825,85389099,"RSA 16A",11005000]
["1. Šroubové řadové svorky","A161136","Řadová svorka RSA 16 A - tmavě modrá",31,"50 ks v krabici","300 ks v krabici",28,8595155001832,85389099,"RSA 16A",11005000]
["1. Šroubové řadové svorky","A161146","Řadová svorka RSA 16 A - gobi",31,"50 ks v krabici","300 ks v krabici",28,8595155001849,85389099,"RSA 16A",11005000]
["1. Šroubové řadové svorky","A161156","Řadová svorka RSA 16 A - hnědá",31,"50 ks v krabici","300 ks v krabici",28,8595155001856,85389099,"RSA 16A",11005000]
["1. Šroubové řadové svorky","A161166","Řadová svorka RSA 16 A - červená",31,"50 ks v krabici","300 ks v krabici",28,8595155001863,85389099,"RSA 16A",11005000]
["1. Šroubové řadové svorky","A161176","Řadová svorka RSA 16 A - oranžová",31,"50 ks v krabici","300 ks v krabici",28,8595155001870,85389099,"RSA 16A",11005000]
["1. Šroubové řadové svorky","A161186","Řadová svorka RSA 16 A - černá",31,"50 ks v krabici","300 ks v krabici",28,8595155001887,85389099,"RSA 16A",11005000]
["1. Šroubové řadové svorky","A161196","Řadová svorka RSA 16 A - fialová",31,"50 ks v krabici","300 ks v krabici",28,8595155001894,85389099,"RSA 16A",11005000]
["1. Šroubové řadové svorky","A161216","Řadová svorka RSA 16 A - šedá",31,"50 ks v krabici","300 ks v krabici",28,8595155001900,85389099,"RSA 16A",11005000]
["1. Šroubové řadové svorky","A861256","Řadová svorka RSA 16 A - zelená",31,"50 ks v krabici","300 ks v krabici",28,8595155002785,85389099,"RSA 16A",11005000]
["1. Šroubové řadové svorky","A861266","Řadová svorka RSA 16 A - žlutá",31,"50 ks v krabici","300 ks v krabici",28,8595155002792,85389099,"RSA 16A",11005000]
["1. Šroubové řadové svorky","C167111","Propojka plochá 2 RSA 16 A",4.55,"50 ks v PE sáčku","-",4,8595155015075,85389099,"",11005001]
["1. Šroubové řadové svorky","C167211","Propojka plochá 3 RSA 16 A",6.15,"50 ks v PE sáčku","-",6,8595155015082,85389099,"",11005001]
["1. Šroubové řadové svorky","G410056","Krycí štítek RSA 16 A",6.25,"10 ks v PE sáčku","-",1,8595155028228,85472000,"",11005001]
["1. Šroubové řadové svorky","C267020","Měřicí zdířka RSA 16 A",16.05,"10 ks v PE sáčku","100 ks v PE sáčku",2,8595155017772,85389099,"",11005003]
["1. Šroubové řadové svorky","B661113","Koncová přepážka RSA 16 A - bílá",8.2000000000000011,"50 ks v PE sáčku","-",4,8595155012210,85389099,"",11005004]
["1. Šroubové řadové svorky","B661123","Koncová přepážka RSA 16 A - světle modrá",8.2000000000000011,"50 ks v PE sáčku","-",4,8595155012227,85389099,"",11005004]
["1. Šroubové řadové svorky","B661133","Koncová přepážka RSA 16 A - tmavě modrá",8.2000000000000011,"50 ks v PE sáčku","-",4,8595155012234,85389099,"",11005004]
["1. Šroubové řadové svorky","B661143","Koncová přepážka RSA 16 A - gobi",8.2000000000000011,"50 ks v PE sáčku","-",4,8595155012241,85389099,"",11005004]
["1. Šroubové řadové svorky","B661153","Koncová přepážka RSA 16 A - hnědá",8.2000000000000011,"50 ks v PE sáčku","-",4,8595155012258,85389099,"",11005004]
["1. Šroubové řadové svorky","B661163","Koncová přepážka RSA 16 A - červená",8.2000000000000011,"50 ks v PE sáčku","-",4,8595155012265,85389099,"",11005004]
["1. Šroubové řadové svorky","B661173","Koncová přepážka RSA 16 A - oranžová",8.2000000000000011,"50 ks v PE sáčku","-",4,8595155012272,85389099,"",11005004]
["1. Šroubové řadové svorky","B661183","Koncová přepážka RSA 16 A - černá",8.2000000000000011,"50 ks v PE sáčku","-",4,8595155012289,85389099,"",11005004]
["1. Šroubové řadové svorky","B661193","Koncová přepážka RSA 16 A - fialová",8.2000000000000011,"50 ks v PE sáčku","-",4,8595155012296,85389099,"",11005004]
["1. Šroubové řadové svorky","B661213","Koncová přepážka RSA 16 A - šedá",8.2000000000000011,"50 ks v PE sáčku","-",4,8595155012302,85389099,"",11005004]
["1. Šroubové řadové svorky","B961251","Koncová přepážka RSA 16 A - zelená",8.2000000000000011,"50 ks v PE sáčku","-",4,8595155012555,85389099,"",11005004]
["1. Šroubové řadové svorky","B961261","Koncová přepážka RSA 16 A - žlutá",8.2000000000000011,"50 ks v PE sáčku","-",4,8595155012562,85389099,"",11005004]
["1. Šroubové řadové svorky","B661114","Středová přepážka RSA 16 A - bílá",10,"50 ks v PE sáčku","-",5,8595155012319,85389099,"",11005005]
["1. Šroubové řadové svorky","B661124","Středová přepážka RSA 16 A - světle modrá",10,"50 ks v PE sáčku","-",5,8595155012326,85389099,"",11005005]
["1. Šroubové řadové svorky","B661134","Středová přepážka RSA 16 A - tmavě modrá",10,"50 ks v PE sáčku","-",5,8595155012333,85389099,"",11005005]
["1. Šroubové řadové svorky","B661144","Středová přepážka RSA 16 A - gobi",10,"50 ks v PE sáčku","-",5,8595155012340,85389099,"",11005005]
["1. Šroubové řadové svorky","B661154","Středová přepážka RSA 16 A - hnědá",10,"50 ks v PE sáčku","-",5,8595155012357,85389099,"",11005005]
["1. Šroubové řadové svorky","B661164","Středová přepážka RSA 16 A - červená",10,"50 ks v PE sáčku","-",5,8595155012364,85389099,"",11005005]
["1. Šroubové řadové svorky","B661174","Středová přepážka RSA 16 A - oranžová",10,"50 ks v PE sáčku","-",5,8595155012371,85389099,"",11005005]
["1. Šroubové řadové svorky","B661184","Středová přepážka RSA 16 A - černá",10,"50 ks v PE sáčku","-",5,8595155012388,85389099,"",11005005]
["1. Šroubové řadové svorky","B661194","Středová přepážka RSA 16 A - fialová",10,"50 ks v PE sáčku","-",5,8595155012395,85389099,"",11005005]
["1. Šroubové řadové svorky","B661214","Středová přepážka RSA 16 A - šedá",10,"50 ks v PE sáčku","-",5,8595155012401,85389099,"",11005005]
["1. Šroubové řadové svorky","A171111","Řadová svorka RSA 35 A - bílá",50.2,"20 ks v krabici","100 ks v krabici",56,8595155002112,85389099,"RSA 35A",11006000]
["1. Šroubové řadové svorky","A171121","Řadová svorka RSA 35 A - světle modrá",50.2,"20 ks v krabici","100 ks v krabici",56,8595155001443,85389099,"RSA 35A",11006000]
["1. Šroubové řadové svorky","A171131","Řadová svorka RSA 35 A - tmavě modrá",50.2,"20 ks v krabici","100 ks v krabici",56,8595155001450,85389099,"RSA 35A",11006000]
["1. Šroubové řadové svorky","A171141","Řadová svorka RSA 35 A - gobi",50.2,"20 ks v krabici","100 ks v krabici",56,8595155001467,85389099,"RSA 35A",11006000]
["1. Šroubové řadové svorky","A171151","Řadová svorka RSA 35 A - hnědá",50.2,"20 ks v krabici","100 ks v krabici",56,8595155001474,85389099,"RSA 35A",11006000]
["1. Šroubové řadové svorky","A171161","Řadová svorka RSA 35 A - červená",50.2,"20 ks v krabici","100 ks v krabici",56,8595155001481,85389099,"RSA 35A",11006000]
["1. Šroubové řadové svorky","A171171","Řadová svorka RSA 35 A - oranžová",50.2,"20 ks v krabici","100 ks v krabici",56,8595155001498,85389099,"RSA 35A",11006000]
["1. Šroubové řadové svorky","A171181","Řadová svorka RSA 35 A - černá",50.2,"20 ks v krabici","100 ks v krabici",56,8595155001504,85389099,"RSA 35A",11006000]
["1. Šroubové řadové svorky","A171191","Řadová svorka RSA 35 A - fialová",50.2,"20 ks v krabici","100 ks v krabici",56,8595155001511,85389099,"RSA 35A",11006000]
["1. Šroubové řadové svorky","A171211","Řadová svorka RSA 35 A - šedá",50.2,"20 ks v krabici","100 ks v krabici",56,8595155001528,85389099,"RSA 35A",11006000]
["1. Šroubové řadové svorky","A871250","Řadová svorka RSA 35 A - zelená",50.2,"20 ks v krabici","100 ks v krabici",56,8595155001573,85389099,"RSA 35A",11006000]
["1. Šroubové řadové svorky","A871260","Řadová svorka RSA 35 A - žlutá",50.2,"20 ks v krabici","100 ks v krabici",56,8595155001580,85389099,"RSA 35A",11006000]
["1. Šroubové řadové svorky","C177112","Propojka plochá 2 RSA 35 A",12.65,"20 ks v PE sáčku","-",9,8595155002433,85389099,"",11006001]
["1. Šroubové řadové svorky","C177212","Propojka plochá 3 RSA 35 A",16.05,"20 ks v PE sáčku","-",13,8595155002440,85389099,"",11006001]
["1. Šroubové řadové svorky","C277020","Měřicí zdířka RSA 35 A",16.850000000000001,"5 ks v PE sáčku","100 ks v PE sáčku",3,8595155002457,85389099,"",11006003]
["1. Šroubové řadové svorky","B671111","Koncová přepážka RSA 35 A - bílá",13.05,"20 ks v PE sáčku","-",6,8595155001597,85389099,"",11006004]
["1. Šroubové řadové svorky","B671121","Koncová přepážka RSA 35 A - světle modrá",13.05,"20 ks v PE sáčku","-",6,8595155002129,85389099,"",11006004]
["1. Šroubové řadové svorky","B671131","Koncová přepážka RSA 35 A - tmavě modrá",13.05,"20 ks v PE sáčku","-",6,8595155002143,85389099,"",11006004]
["1. Šroubové řadové svorky","B671141","Koncová přepážka RSA 35 A - gobi",13.05,"20 ks v PE sáčku","-",6,8595155002167,85389099,"",11006004]
["1. Šroubové řadové svorky","B671151","Koncová přepážka RSA 35 A - hnědá",13.05,"20 ks v PE sáčku","-",6,8595155002181,85389099,"",11006004]
["1. Šroubové řadové svorky","B671161","Koncová přepážka RSA 35 A - červená",13.05,"20 ks v PE sáčku","-",6,8595155002204,85389099,"",11006004]
["1. Šroubové řadové svorky","B671171","Koncová přepážka RSA 35 A - oranžová",13.05,"20 ks v PE sáčku","-",6,8595155002334,85389099,"",11006004]
["1. Šroubové řadové svorky","B671181","Koncová přepážka RSA 35 A - černá",13.05,"20 ks v PE sáčku","-",6,8595155002358,85389099,"",11006004]
["1. Šroubové řadové svorky","B671191","Koncová přepážka RSA 35 A - fialová",13.05,"20 ks v PE sáčku","-",6,8595155002372,85389099,"",11006004]
["1. Šroubové řadové svorky","B671211","Koncová přepážka RSA 35 A - šedá",13.05,"20 ks v PE sáčku","-",6,8595155002396,85389099,"",11006004]
["1. Šroubové řadové svorky","B971251","Koncová přepážka RSA 35 A - zelená",13.05,"20 ks v PE sáčku","-",6,8595155002419,85389099,"",11006004]
["1. Šroubové řadové svorky","B971261","Koncová přepážka RSA 35 A - žlutá",13.05,"20 ks v PE sáčku","-",6,8595155002426,85389099,"",11006004]
["1. Šroubové řadové svorky","B671112","Středová přepážka RSA 35 A - bílá",14.3,"20 ks v PE sáčku","-",7,8595155001603,85389099,"",11006005]
["1. Šroubové řadové svorky","B671122","Středová přepážka RSA 35 A - světle modrá",14.3,"20 ks v PE sáčku","-",7,8595155002136,85389099,"",11006005]
["1. Šroubové řadové svorky","B671132","Středová přepážka RSA 35 A - tmavě modrá",14.3,"20 ks v PE sáčku","-",7,8595155002150,85389099,"",11006005]
["1. Šroubové řadové svorky","B671142","Středová přepážka RSA 35 A - gobi",14.3,"20 ks v PE sáčku","-",7,8595155002174,85389099,"",11006005]
["1. Šroubové řadové svorky","B671152","Středová přepážka RSA 35 A - hnědá",14.3,"20 ks v PE sáčku","-",7,8595155002198,85389099,"",11006005]
["1. Šroubové řadové svorky","B671162","Středová přepážka RSA 35 A - červená",14.3,"20 ks v PE sáčku","-",7,8595155002327,85389099,"",11006005]
["1. Šroubové řadové svorky","B671172","Středová přepážka RSA 35 A - oranžová",14.3,"20 ks v PE sáčku","-",7,8595155002341,85389099,"",11006005]
["1. Šroubové řadové svorky","B671182","Středová přepážka RSA 35 A - černá",14.3,"20 ks v PE sáčku","-",7,8595155002365,85389099,"",11006005]
["1. Šroubové řadové svorky","B671192","Středová přepážka RSA 35 A - fialová",14.3,"20 ks v PE sáčku","-",7,8595155002389,85389099,"",11006005]
["1. Šroubové řadové svorky","B671212","Středová přepážka RSA 35 A - šedá",14.3,"20 ks v PE sáčku","-",7,8595155002402,85389099,"",11006005]
["1. Šroubové řadové svorky","G412566","Krycí štítek RSA 35 A",8.1,"10 ks v PE sáčku","-",2,8595155002464,85472000,"",11006006]
["1. Šroubové řadové svorky","G420066","Boční krytka pro RSA 35 A - šedá",4.55,"dle objenávky","-",1,8595155002471,85472000,"",11006006]
["1. Šroubové řadové svorky","A181111","Řadová svorka RSA 70 A - bílá",188.3,"10 ks v krabici","50 ks v krabici",137,8595155002211,85389099,"RSA 70",11007000]
["1. Šroubové řadové svorky","A181121","Řadová svorka RSA 70 A - světle modrá",188.3,"10 ks v krabici","50 ks v krabici",137,8595155002228,85389099,"RSA 70",11007000]
["1. Šroubové řadové svorky","A181131","Řadová svorka RSA 70 A - tmavě modrá",188.3,"10 ks v krabici","50 ks v krabici",137,8595155002235,85389099,"RSA 70",11007000]
["1. Šroubové řadové svorky","A181141","Řadová svorka RSA 70 A - gobi",188.3,"10 ks v krabici","50 ks v krabici",137,8595155002273,85389099,"RSA 70",11007000]
["1. Šroubové řadové svorky","A181151","Řadová svorka RSA 70 A - hnědá",188.3,"10 ks v krabici","50 ks v krabici",137,8595155002259,85389099,"RSA 70",11007000]
["1. Šroubové řadové svorky","A181161","Řadová svorka RSA 70 A - červená",188.3,"10 ks v krabici","50 ks v krabici",137,8595155002266,85389099,"RSA 70",11007000]
["1. Šroubové řadové svorky","A181171","Řadová svorka RSA 70 A - oranžová",188.3,"10 ks v krabici","50 ks v krabici",137,8595155002242,85389099,"RSA 70",11007000]
["1. Šroubové řadové svorky","A181181","Řadová svorka RSA 70 A - černá",188.3,"10 ks v krabici","50 ks v krabici",137,8595155002280,85389099,"RSA 70",11007000]
["1. Šroubové řadové svorky","A181191","Řadová svorka RSA 70 A - fialová",188.3,"10 ks v krabici","50 ks v krabici",137,8595155002297,85389099,"RSA 70",11007000]
["1. Šroubové řadové svorky","A181211","Řadová svorka RSA 70 A - šedá",188.3,"10 ks v krabici","50 ks v krabici",137,8595155002303,85389099,"RSA 70",11007000]
["1. Šroubové řadové svorky","A581241","Řadová svorka RSA 70 A - zelená",188.3,"10 ks v krabici","50 ks v krabici",137,8595155002938,85389099,"RSA 70",11007000]
["1. Šroubové řadové svorky","A581261","Řadová svorka RSA 70 A - žlutá",188.3,"10 ks v krabici","50 ks v krabici",137,8595155002921,85389099,"RSA 70",11007000]
["1. Šroubové řadové svorky","C191110","Propojka plochá 2 RSA 70 A",22.950000000000003,"10 ks v PE sáčku","-",16,8595155015419,85389099,"",11007001]
["1. Šroubové řadové svorky","G420070","Krycí štítek RSA 70 A",9.8500000000000014,"10 ks v PE sáčku","-",1,8595155028310,85472000,"",11007001]
["1. Šroubové řadové svorky","G310000","Kompletní nosič štítku pro svorky RSA 2,5 A, RSA 4 A, RS 4, RSA 6 A, RSA 10 A, RSA 16 A, RSA 35 A, RSA 70 A",8.4500000000000011,"5 ks v PE sáčku","-",7,8595155029010,85389099,"",11007002]
["1. Šroubové řadové svorky","G110096","Pásek RSA 12x5 (2,5A/2,5 A P3) - nedělený s popisem",1.4500000000000002,"dle objednávky","-","100 cm = 30 g",8595155023179,85389099,"popisy",11010001]
["1. Šroubové řadové svorky","G110009","Pásek RSA 12x6 (RS 4) - nedělený s popisem",1.5,"dle objednávky","-","100 cm = 30 g",8595155009128,85389099,"popisy",11010003]
["1. Šroubové řadové svorky","G110026","Pásek RSA 12x6,6 (RSA 4A) - nedělený s popisem",1.5,"dle objednávky","-","100 cm = 30 g",8595155022431,85389099,"popisy",11010005]
["1. Šroubové řadové svorky","G110032","Pásek RSA 12x8 (6A/PE 6A) - nedělený s popisem",1.55,"dle objednávky","-","100 cm = 30 g",8595155023117,85389099,"popisy",11010007]
["1. Šroubové řadové svorky","G110042","Pásek RSA 12x10 (10A/PE 10A) - nedělený s popisem",1.6,"dle objednávky","-","100 cm = 30 g",8595155022622,85389099,"popisy",11010009]
["1. Šroubové řadové svorky","G110056","Pásek RSA 12x12 (16A/PE 16A) - nedělený s popisem",1.6500000000000001,"dle objednávky","-","100 cm = 30 g",8595155022752,85389099,"popisy",11010011]
["1. Šroubové řadové svorky","G110066","Pásek RSA 12x16,5 (35A/PE 35A) - nedělený s popisem",1.7000000000000002,"dle objednávky","-","100 cm = 30 g",8595155022820,85389099,"",11010013]
["1. Šroubové řadové svorky","G110070","Pásek RSA 12x24 (70A/PEN 70A) - nedělený s popisem",1.75,"dle objednávky","-","100 cm = 30 g",8595155022912,85389099,"popisy",11010015]
["1. Šroubové řadové svorky","G120000","Pásek RSA 12x500 (RSA/RVA) 20ks nedělený bez popisu",142.30000000000001,"1 balíček (20 ks)","-",300,8595155022011,85389099,"popisy",11010017]
["1. Šroubové řadové svorky","G130096","Pásek RSA 12x5 (2,5A/2,5 A P3) - dělený s popisem (10ks štítků na pásku)",13.700000000000001,"10 ks v PE sáčku","100 ks v PE sáčku","100 cm = 30 g",8595155023155,85389099,"popisy",11010019]
["1. Šroubové řadové svorky","G130009","Pásek RSA 12x6 (RS 4) - dělený s popisem (10ks štítků na pásku)",14.3,"10 ks v PE sáčku","100 ks v PE sáčku","100 cm = 30 g",8595155009166,85389099,"popisy",11010021]
["1. Šroubové řadové svorky","G130026","Pásek RSA 12x6,6 (RSA 4A) - dělený s popisem (10ks štítků na pásku)",14.3,"10 ks v PE sáčku","100 ks v PE sáčku","100 cm = 30 g",8595155022424,85389099,"popisy",11010023]
["1. Šroubové řadové svorky","G130032","Pásek RSA 12x8 (6A/PE 6A/RSP 4 ramínko) - dělený s popisem (10ks štítků na pásku)",14.9,"10 ks v PE sáčku","100 ks v PE sáčku","100 cm = 30 g",8595155024527,85389099,"popisy",11010025]
["1. Šroubové řadové svorky","G130042","Pásek RSA 12x10 (10A/PE 10A) - dělený s popisem (5ks štítků na pásku)",7.75,"10 ks v PE sáčku","100 ks v PE sáčku","100 cm = 30 g",8595155024626,85389099,"popisy",11010027]
["1. Šroubové řadové svorky","G130056","Pásek RSA 12x12 (16A/PE 16A) - dělený s popisem (5ks štítků na pásku)",8.15,"5 ks v PE sáčku","50 ks v PE sáčku","100 cm = 30 g",8595155022721,85389099,"popisy",11010029]
["1. Šroubové řadové svorky","G130066","Pásek RSA 12x16,5 (35A/PE 35A) - dělený s popisem (5ks štítků na pásku)",8.35,"5 ks v PE sáčku","50 ks v PE sáčku","100 cm = 30 g",8595155022837,85389099,"popisy",11010031]
["1. Šroubové řadové svorky","G130070","Pásek RSA 12x24 (70A/PEN 70A) - dělený s popisem (5ks štítků na pásku)",8.75,"5 ks v PE sáčku","50 ks v PE sáčku","100 cm = 30 g",8595155024916,85389099,"popisy",11010033]
["1. Šroubové řadové svorky","G140096","Pásek RSA 12x5 (2,5A/2,5 A P3) - dělený bez popisu (10ks štítků na pásku)",7.15,"10 ks v PE sáčku","100 ks v PE sáčku","100 cm = 30 g",8595155023162,85389099,"popisy",11010035]
["1. Šroubové řadové svorky","G132226","Pásek RSA 12x6,6 (RSA 4A) - dělený s popisem 0 - 9 (10ks štítků na pásku)",14.3,"10 ks v PE sáčku","100 ks v PE sáčku","100 cm = 30 g",8595155023063,85389099,"popisy",11010037]
["1. Šroubové řadové svorky","G132326","Pásek RSA 12x6,6 (RSA 4A) - dělený s popisem 10 - 100 (10ks štítků na pásku)",14.3,"10 ks v PE sáčku","100 ks v PE sáčku","100 cm = 30 g",8595155023070,85389099,"popisy",11010039]
["1. Šroubové řadové svorky","G140009","Pásek RSA 12x6 (RS 4) - dělený bez popisu (10ks štítků na pásku)",7.75,"10 ks v PE sáčku","100 ks v PE sáčku","100 cm = 30 g",8595155009180,85389099,"popisy",11010041]
["1. Šroubové řadové svorky","G140026","Pásek RSA 12x6,6 (RSA 4A) - dělený bez popisu (10ks štítků na pásku)",7.75,"10 ks v PE sáčku","100 ks v PE sáčku","100 cm = 30 g",8595155022462,85389099,"popisy",11010043]
["1. Šroubové řadové svorky","G140032","Pásek RSA 12x8 (6A/PE 6A/RSP 4 ramínko) - dělený bez popisu (10ks štítků na pásku)",8.9500000000000011,"10 ks v PE sáčku","100 ks v PE sáčku","100 cm = 30 g",8595155023025,85389099,"popisy",11010045]
["1. Šroubové řadové svorky","G140042","Pásek RSA 12x10 (10A/PE 10A) - dělený bez popisu (5ks štítků na pásku)",5.4,"5 ks v PE sáčku","50 ks v PE sáčku","100 cm = 30 g",8595155023049,85389099,"popisy",11010047]
["1. Šroubové řadové svorky","G140056","Pásek RSA 12x12 (16A/PE 16A) - dělený bez popisu (5ks štítků na pásku)",5.75,"5 ks v PE sáčku","50 ks v PE sáčku","100 cm = 30 g",8595155023100,85389099,"popisy",11010049]
["1. Šroubové řadové svorky","G140066","Pásek RSA 12x16,5 (35A/PE 35A) - dělený bez popisu (5ks štítků na pásku)",6.3500000000000005,"5 ks v PE sáčku","50 ks v PE sáčku","100 cm = 30 g",8595155022844,85389099,"popisy",11010051]
["1. Šroubové řadové svorky","G140070","Pásek RSA 12x24 (70A/PEN 70A) - dělený bez popisu (5ks štítků na pásku)",6.95,"5 ks v PE sáčku","50 ks v PE sáčku","100 cm = 30 g",8595155023087,85389099,"popisy",11010053]
["1. Šroubové řadové svorky","A521230","Řadová svorka RSA PE 2,5 A",43.25,"20 ks v krabici","360 ks v krabici",24,8595155003232,85389099,"PE 2,5A",12001001]
["1. Šroubové řadové svorky","A531241","Řadová svorka RS PE 4",45.650000000000006,"20 ks v krabici","360 ks v krabici",25,8595155005069,85389099,"",12001003]
["1. Šroubové řadové svorky","A531231","Řadová svorka RSA PE 4 A",45.650000000000006,"20 ks v krabici","360 ks v krabici",25,8595155002709,85389099,"PE4A + IS",12001005]
["1. Šroubové řadové svorky","A541231","Řadová svorka RSA PE 6 A",50.2,"20 ks v krabici","300 ks v krabici",33,8595155003737,85389099,"PE 6",12001007]
["1. Šroubové řadové svorky","A551231","Řadová svorka RSA PE 10 A",62.550000000000004,"20 ks v krabici","300 ks v krabici",39,8595155003744,85389099,"PE 10",12001009]
["1. Šroubové řadové svorky","A561116","Řadová svorka RSA PE 16 A",75.25,"20 ks v krabici","240 ks v krabici",46,8595155002969,85389099,"PE16 A + IS",12001011]
["1. Šroubové řadové svorky","A571231","Řadová svorka RSA PE 35 A",128.20000000000002,"20 ks v krabici","100 ks v krabici",97,8595155002976,85389099,"PE 35A",12001013]
["1. Šroubové řadové svorky","A591231","Řadová svorka RSA PEN 70 A",269.55,"10 ks ve folii","50 ks v krabici",196,8595155003102,85389099,"PEN 70 + IS",12001015]
["1. Šroubové řadové svorky","G110097","Pásek RSA 12x7 (RSA PE 2,5A) - nedělený s popisem",1.5,"dle objednávky","-","100 cm = 30 g",8595155023216,85389099,"popisy",12002001]
["1. Šroubové řadové svorky","G110002","Pásek RSA 12x7 (RS PE 4) - nedělený s popisem",1.5,"dle objednávky","-","100 cm = 30 g",8595155002310,85389099,"popisy",12002003]
["1. Šroubové řadové svorky","G110030","Pásek RSA 12x7,5 (RSA PE 4A) - nedělený s popisem",1.5,"dle objednávky","-","100 cm = 30 g",8595155022516,85389099,"popisy",12002005]
["1. Šroubové řadové svorky","G110032","Pásek RSA 12x8 (6A/PE 6A) - nedělený s popisem",1.55,"dle objednávky","-","100 cm = 30 g",8595155023117,85389099,"popisy",12002007]
["1. Šroubové řadové svorky","G110042","Pásek RSA 12x10 (10A/PE 10A) - nedělený s popisem",1.6,"dle objednávky","-","100 cm = 30 g",8595155022622,85389099,"popisy",12002009]
["1. Šroubové řadové svorky","G110056","Pásek RSA 12x12 (16A/PE 16A) - nedělený s popisem",1.6500000000000001,"dle objednávky","-","100 cm = 30 g",8595155022752,85389099,"popisy",12002011]
["1. Šroubové řadové svorky","G110066","Pásek RSA 12x16,5 (35A/PE 35A) - nedělený s popisem",1.7000000000000002,"dle objednávky","-","100 cm = 30 g",8595155022820,85389099,"",12002013]
["1. Šroubové řadové svorky","G110070","Pásek RSA 12x24 (70A/PEN 70A) - nedělený s popisem",1.75,"dle objednávky","-","100 cm = 30 g",8595155022912,85389099,"popisy",12002015]
["1. Šroubové řadové svorky","G130097","Pásek RSA 12x7 (RSA PE 2,5A) - dělený s popisem (10ks štítků na pásku)",14.3,"10 ks v PE sáčku","100 ks v PE sáčku","100 cm = 30 g",8595155023193,85389099,"popisy",12002017]
["1. Šroubové řadové svorky","G130002","Pásek RSA 12x7 (RS PE 4) - dělený s popisem (10ks štítků na pásku)",14.3,"10 ks v PE sáčku","100 ks v PE sáčku","100 cm = 30 g",8595155009159,85389099,"popisy",12002019]
["1. Šroubové řadové svorky","G130030","Pásek RSA 12x7,5 (RSA PE 4A) - dělený s popisem (10ks štítků na pásku)",14.3,"10 ks v PE sáčku","100 ks v PE sáčku","100 cm = 30 g",8595155024510,85389099,"popisy",12002021]
["1. Šroubové řadové svorky","G130032","Pásek RSA 12x8 (6A/PE 6A/RSP 4 ramínko) - dělený s popisem (10ks štítků na pásku)",14.9,"10 ks v PE sáčku","100 ks v PE sáčku","100 cm = 30 g",8595155024527,85389099,"popisy",12002023]
["1. Šroubové řadové svorky","G130042","Pásek RSA 12x10 (10A/PE 10A) - dělený s popisem (5ks štítků na pásku)",7.75,"10 ks v PE sáčku","100 ks v PE sáčku","100 cm = 30 g",8595155024626,85389099,"popisy",12002025]
["1. Šroubové řadové svorky","G130056","Pásek RSA 12x12 (16A/PE 16A) - dělený s popisem (5ks štítků na pásku)",8.15,"5 ks v PE sáčku","50 ks v PE sáčku","100 cm = 30 g",8595155022721,85389099,"popisy",12002027]
["1. Šroubové řadové svorky","G130066","Pásek RSA 12x16,5 (35A/PE 35A) - dělený s popisem (5ks štítků na pásku)",8.35,"5 ks v PE sáčku","50 ks v PE sáčku","100 cm = 30 g",8595155022837,85389099,"popisy",12002029]
["1. Šroubové řadové svorky","G130070","Pásek RSA 12x24 (70A/PEN 70A) - dělený s popisem (5ks štítků na pásku)",8.75,"5 ks v PE sáčku","50 ks v PE sáčku","100 cm = 30 g",8595155024916,85389099,"popisy",12002031]
["1. Šroubové řadové svorky","G140097","Pásek RSA 12x7 (RSA PE 2,5A) - dělený bez popisu (10ks štítků na pásku)",7.75,"10 ks v PE sáčku","100 ks v PE sáčku","100 cm = 30 g",8595155023209,85389099,"popisy",12002033]
["1. Šroubové řadové svorky","G140002","Pásek RSA 12x7 (RS PE 4) - dělený bez popisu (10ks štítků na pásku)",7.75,"10 ks v PE sáčku","100 ks v PE sáčku","100 cm = 30 g",8595155009173,85389099,"popisy",12002035]
["1. Šroubové řadové svorky","G140030","Pásek RSA 12x7,5 (RSA PE 4A) - dělený bez popisu (10ks štítků na pásku)",7.75,"10 ks v PE sáčku","100 ks v PE sáčku","100 cm = 30 g",8595155023018,85389099,"popisy",12002037]
["1. Šroubové řadové svorky","G140032","Pásek RSA 12x8 (6A/PE 6A/RSP 4 ramínko) - dělený bez popisu (10ks štítků na pásku)",8.9500000000000011,"10 ks v PE sáčku","100 ks v PE sáčku","100 cm = 30 g",8595155023025,85389099,"popisy",12002039]
["1. Šroubové řadové svorky","G140042","Pásek RSA 12x10 (10A/PE 10A) - dělený bez popisu (5ks štítků na pásku)",5.4,"5 ks v PE sáčku","50 ks v PE sáčku","100 cm = 30 g",8595155023049,85389099,"popisy",12002041]
["1. Šroubové řadové svorky","G140056","Pásek RSA 12x12 (16A/PE 16A) - dělený bez popisu (5ks štítků na pásku)",5.75,"5 ks v PE sáčku","50 ks v PE sáčku","100 cm = 30 g",8595155023100,85389099,"popisy",12002043]
["1. Šroubové řadové svorky","G140066","Pásek RSA 12x16,5 (35A/PE 35A) - dělený bez popisu (5ks štítků na pásku)",6.3500000000000005,"5 ks v PE sáčku","50 ks v PE sáčku","100 cm = 30 g",8595155022844,85389099,"popisy",12002045]
["1. Šroubové řadové svorky","G140070","Pásek RSA 12x24 (70A/PEN 70A) - dělený bez popisu (5ks štítků na pásku)",6.95,"5 ks v PE sáčku","50 ks v PE sáčku","100 cm = 30 g",8595155023087,85389099,"popisy",12002047]
["1. Šroubové řadové svorky","A121214","Řadová svorka patrová RSA 2,5 A / P3H - izolovaná tři patra šedá",104.9,"20 ks v krabici","-",27,8595155003287,85389099,"patrovky",13001000]
["1. Šroubové řadové svorky","A121218","Řadová svorka patrová RSA 2,5 A / P3V2 - vodivě propojená dvě patra šedá",116.55000000000001,"20 ks v krabici","-",27,8595155003294,85389099,"patrovky",13001000]
["1. Šroubové řadové svorky","A121219","Řadová svorka patrová RSA 2,5 A / P3V3 - vodivě propojená tři patra šedá",137.75,"20 ks v krabici","-",29,8595155003300,85389099,"patrovky",13001000]
["1. Šroubové řadové svorky","C427100","Hřeben RSA 2,5 A a RSA 2,5 A P3H / 2-násobný",8.4500000000000011,"10 ks v PE sáčku","-",1,8595155015563,85389099,"EU Z  Přís",13001001]
["1. Šroubové řadové svorky","C427200","Hřeben RSA 2,5 A a RSA 2,5 A P3H / 3-násobný",10.700000000000001,"10 ks v PE sáčku","-",2,8595155015556,85389099,"",13001001]
["1. Šroubové řadové svorky","C427300","Hřeben RSA 2,5 A a RSA 2,5 A P3H / 4-násobný",12.05,"10 ks v PE sáčku","-",3,8595155015570,85389099,"",13001001]
["1. Šroubové řadové svorky","B121213","Konc. přepážka pro všechny typy patrových svornic RSA 2,5A/P3 šedá",16.150000000000002,"dle objenávky","-",8,8595155012777,85389099,"",13001002]
["1. Šroubové řadové svorky","G110096","Pásek RSA 12x5 (2,5A/2,5 A P3) - nedělený s popisem",1.4500000000000002,"dle objednávky","-","100 cm = 30 g",8595155023179,85389099,"popisy",13001002]
["1. Šroubové řadové svorky","G130096","Pásek RSA 12x5 (2,5A/2,5 A P3) - dělený s popisem (10ks štítků na pásku)",13.700000000000001,"10 ks v PE sáčku","100 ks v PE sáčku","100 cm = 30 g",8595155023155,85389099,"popisy",13001002]
["1. Šroubové řadové svorky","G140096","Pásek RSA 12x5 (2,5A/2,5 A P3) - dělený bez popisu (10ks štítků na pásku)",7.15,"dle objednávky","100 ks v PE sáčku","100 cm = 30 g",8595155023162,85389099,"popisy",13001002]
["1. Šroubové řadové svorky","A133210","Řadová svorka patrová EURO D4/P1-2 pro osazení - dvoupatrová šedá",64.7,"50 ks v krabici","-",18,8595155001030,85389099,"EU D",13002000]
["1. Šroubové řadové svorky","A133214","Řadová svorka patrová EURO D4/P2H - izolovaná dvě patra šedá",58.1,"50 ks v krabici","-",19,8595155001016,85389099,"EU D",13002000]
["1. Šroubové řadové svorky","A133218","Řadová svorka patrová EURO D4/P2V2 - vodivě propojená dvě patra šedá",85.95,"50 ks v krabici","-",19,8595155001023,85389099,"EU D",13002000]
["1. Šroubové řadové svorky","A183210","Řadová svorka patrová EURO D4/P1-2 s indikací LED - dvoupatrová šedá",186,"10 ks v krabici","-",19,8595155001047,85389099,"EU D",13002000]
["1. Šroubové řadové svorky","C431117","Hřeben EURO (Mini) D4 a RS 4 / 2-násobný",9.8500000000000014,"100 ks v PE sáčku","-",1,8595155015716,85389099,"EU D  Přís",13002001]
["1. Šroubové řadové svorky","C431217","Hřeben EURO (Mini) D4 a RS 4 / 3-násobný",16,"100 ks v PE sáčku","-",1,8595155015723,85389099,"EU D  Přís",13002001]
["1. Šroubové řadové svorky","C438017","Hřeben EURO (Mini) D4 / 24-násobný",126.5,"5 ks v PE sáčku","10 ks v PE sáčku",10,8595155015761,85389099,"EU D  Přís",13002001]
["1. Šroubové řadové svorky","B133211","Přepážka K/EURO D4/P - pro všechny typy EURO D4 šedá",11.65,"50 ks v PE sáčku","-",4,8595155001092,85389099,"EU D  Přís",13002002]
["1. Šroubové řadové svorky","G230009","Multikarta EURO D, N 12x5,6 - s popisem (karta 50ks štítků) ",75.650000000000006,"dle objenávky","-",6,8595155025036,"85389099","popisy",13002002]
["1. Šroubové řadové svorky","G240009","Multikarta EURO D, N 12x5,6 - bez popisu (karta 50ks štítků) ",61.75,"dle objenávky","-",6,8595155025043,"85389099","EU D  Přís",13002002]
["1. Šroubové řadové svorky","G410020","Krycí štítek EURO D4/P - pro všechny typy EURO D4",10.5,"50 ks v PE sáčku","-",6,8595155001122,85472000,"EU D  Přís",13002002]
["1. Šroubové řadové svorky","A123217","Řadová svorka patrová EURO W2,5/P3H-PE",141,"25 ks v krabici","-",20,8595155002860,85389099,"EU W2",13003000]
["1. Šroubové řadové svorky","A123219","Řadová svorka patrová EURO W2,5/P3H průchozí",119,"25 ks v krabici","-",18,8595155001153,85389099,"EU W",13003000]
["1. Šroubové řadové svorky","C421132","Hřeben EURO Z-W2,5/ 2-násobný modrý",37.5,"100 ks v PE sáčku","-",1,8595155015860,85389099,"EU Z  Přís",13003001]
["1. Šroubové řadové svorky","C421133","Hřeben EURO Z-W2,5/ 3-násobný modrý",38.1,"100 ks v PE sáčku","-",1,8595155015884,85389099,"EU Z  Přís",13003001]
["1. Šroubové řadové svorky","C421162","Hřeben EURO Z-W2,5/ 2-násobný červený",37.5,"100 ks v PE sáčku","-",1,8595155015853,85389099,"EU Z  Přís",13003001]
["1. Šroubové řadové svorky","C421163","Hřeben EURO Z-W2,5/ 3-násobný červený",38.1,"100 ks v PE sáčku","-",1,8595155015877,85389099,"EU Z  Přís",13003001]
["1. Šroubové řadové svorky","C425137","Hřeben EURO Z-W2,5/ 12-násobný modrý",52.050000000000004,"10 ks v PE sáčku","-",3,8595155015921,85389099,"EU Z  Přís",13003001]
["1. Šroubové řadové svorky","C425167","Hřeben EURO Z-W2,5/ 12-násobný červený",52.050000000000004,"10 ks v PE sáčku","-",3,8595155015914,85389099,"EU Z  Přís",13003001]
["1. Šroubové řadové svorky","B723213","Přepážka K/EURO W2,5/P šedá",18.05,"25 v PE sáčku","-",4,8595155011077,85389099,"EU W",13003002]
["1. Šroubové řadové svorky","G230000","Multikarta EURO Z, W, Mini 5,8x4,6 - s popisem (karta 50ks štítků)",74.150000000000006,"dle objenávky","-",2,8595155025012,"85389099","popisy",13003002]
["1. Šroubové řadové svorky","G240000","Multikarta EURO Z, W, Mini 5,8x4,6 - bez popisu (karta 50ks štítků) ",60.650000000000006,"dle objenávky","-",2,8595155025029,"85389099","EU Z  Přís",13003002]
["1. Šroubové řadové svorky","A921100","Svorka EB 2,5 U2/1 ŠE patrová ",32.5,"25 ks v krabici",null,11.5,8595155062345,85389099,"patrovky",13004000]
["1. Šroubové řadové svorky","A921105","Svorka EB 2,5 U2/2 ŠE patrová",37.5,"25 ks v krabici",null,12.5,8595155062352,85389099,"patrovky",13004000]
["1. Šroubové řadové svorky","A921110","Svorka EB 2,5 U2/5 LD 3A 12-24V ŠE patrová",112.80000000000001,"25 ks v krabici",null,10.9,8595155062369,85389099,"patrovky",13004000]
["1. Šroubové řadové svorky","A921115","Svorka EB 2,5 U2/5 LD 3B 12-24V ŠE patrová",112.80000000000001,"25 ks v krabici",null,10.9,8595155062376,85389099,"patrovky",13004000]
["1. Šroubové řadové svorky","A921120","Svorka EB 2,5 U2/5 LD 3 230V ŠE patrová",112.80000000000001,"25 ks v krabici",null,10.9,8595155062383,85389099,"patrovky",13004000]
["1. Šroubové řadové svorky","A921125","Svorka EB 2,5 U2/5 LD A 12-24V ŠE patrová",112.80000000000001,"25 ks v krabici",null,12.1,8595155062390,85389099,"patrovky",13004000]
["1. Šroubové řadové svorky","A921130","Svorka EB 2,5 U2/5 LD B 12-24V ŠE patrová",112.80000000000001,"25 ks v krabici",null,12.1,8595155062406,85389099,"patrovky",13004000]
["1. Šroubové řadové svorky","A921135","Svorka EB 2,5 U2/5 LD 230V ŠE patrová",112.80000000000001,"25 ks v krabici",null,12.1,8595155062413,85389099,"patrovky",13004000]
["1. Šroubové řadové svorky","A921140","Svorka EB 2,5 U2/5 D A ŠE patrová",98.2,"25 ks v krabici",null,11.7,8595155062420,85389099,"patrovky",13004000]
["1. Šroubové řadové svorky","A921145","Svorka EB 2,5 U2/5 D B ŠE patrová",98.2,"25 ks v krabici",null,11.7,8595155062437,85389099,"patrovky",13004000]
["1. Šroubové řadové svorky","B921100","Přepážka K EB 2,5 - 4/U2 ŠE",19.8,null,null,null,8595155062444,85389099,"",13004001]
["1. Šroubové řadové svorky","C0476222","Hřeben push-in UK 2,5/ 2-násobný (PYK, EB)",9.25,"25 ks v krabici","-",1,8595155054197,85389099,"PYK",13004010]
["1. Šroubové řadové svorky","C0476223","Hřeben push-in UK 2,5/ 3-násobný (PYK, EB)",20.55,"20 ks v krabici","-",15,8595155054234,85389099,"PYK",13004010]
["1. Šroubové řadové svorky","C0476224","Hřeben push-in UK 2,5/ 4-násobný (PYK, EB)",30.75,"15 ks v krabici","-",2,8595155054241,85389099,"PYK",13004010]
["1. Šroubové řadové svorky","C0476229","Hřeben push-in UK 2,5/ 10-násobný (PYK, EB)",79.300000000000011,"5 ks v krabici","-",5,8595155054265,85389099,"PYK",13004010]
["1. Šroubové řadové svorky","C0498559","Adaptér testovací PYK test",49.45,"25 ks v krabici","-",3,8595155054449,85389099,"PYK",13004011]
["1. Šroubové řadové svorky","G0498219","Nosič štítků ETS 2 PYK 2,5",6.25,"50 ks v krabici","-",0.5,8595155054746,85389099,"PYK",13004012]
["1. Šroubové řadové svorky","G140096","Pásek RSA 12x5 (2,5A/2,5 A P3) - dělený bez popisu (10ks štítků na pásku)",7.15,"10 ks v PE sáčku","100 ks v PE sáčku","100 cm = 30 g",8595155023162,85389099,"popisy",13004020]
["1. Šroubové řadové svorky","G0505310","Multikarta DG 10x5 - bez popisu (44ks štítků na kartě)",39.5,"dle objednávky","-",8,8595155055279,85389099,"PYK",13004021]
["1. Šroubové řadové svorky","G0801750","Multikarta D-NS 10x5 - bez popisu (72ks štítků na kartě)",51.45,"dle objednávky","12 ks v krabici",null,8595155055132,85389099,"PYK",13004022]
["1. Šroubové řadové svorky","A921200","Svorka EB 4 U2/1 ŠE patrová ",43.5,"20 ks v krabici",null,15,8595155062451,85389099,"patrovky",13004200]
["1. Šroubové řadové svorky","A921205","Svorka EB 4 U2/2 ŠE patrová",45.5,"20 ks v krabici",null,15.9,8595155062468,85389099,"patrovky",13004200]
["1. Šroubové řadové svorky","A921210","Svorka EB 4 U2/5 LD 3A 12-24V ŠE patrová",119.80000000000001,"20 ks v krabici",null,13.9,8595155062475,85389099,"patrovky",13004200]
["1. Šroubové řadové svorky","A921215","Svorka EB 4 U2/5 LD 3B 12-24V ŠE patrová",119.80000000000001,"20 ks v krabici",null,13.9,8595155062482,85389099,"patrovky",13004200]
["1. Šroubové řadové svorky","A921220","Svorka EB 4 U2/5 LD 3 230V ŠE patrová",119.80000000000001,"20 ks v krabici",null,13.9,8595155062499,85389099,"patrovky",13004200]
["1. Šroubové řadové svorky","A921225","Svorka EB 4 U2/5 LD A 12-24V ŠE patrová",119.80000000000001,"20 ks v krabici",null,15.6,8595155062505,85389099,"patrovky",13004200]
["1. Šroubové řadové svorky","A921230","Svorka EB 4 U2/5 LD B 12-24V ŠE patrová",119.80000000000001,"20 ks v krabici",null,15.6,8595155062512,85389099,"patrovky",13004200]
["1. Šroubové řadové svorky","A921235","Svorka EB 4 U2/5 LD 230V ŠE patrová",119.80000000000001,"20 ks v krabici",null,15.6,8595155062529,85389099,"patrovky",13004200]
["1. Šroubové řadové svorky","A921240","Svorka EB 4 U2/5 D A ŠE patrová",107.30000000000001,"20 ks v krabici",null,15.3,8595155062536,85389099,"patrovky",13004200]
["1. Šroubové řadové svorky","A921245","Svorka EB 4 U2/5 D B ŠE patrová",107.30000000000001,"20 ks v krabici",null,15.3,8595155062543,85389099,"patrovky",13004200]
["1. Šroubové řadové svorky","B921100","Přepážka K EB 2,5 - 4/U2 ŠE",19.8,null,null,null,8595155062444,85389099,"",13004201]
["1. Šroubové řadové svorky","C0476232","Hřeben push-in UK 4/ 2-násobný (PYK, EB)",10.25,"25 ks v krabici","-",1,8595155054272,85389099,"PYK",13004210]
["1. Šroubové řadové svorky","C0476233","Hřeben push-in UK 4/ 3-násobný (PYK, EB)",23.400000000000002,"20 ks v krabici","-",2,8595155054289,85389099,"PYK",13004210]
["1. Šroubové řadové svorky","C0476234","Hřeben push-in UK 4/ 4-násobný (PYK, EB)",35.9,"15 ks v krabici","-",3,8595155054296,85389099,"PYK",13004210]
["1. Šroubové řadové svorky","C0476239","Hřeben push-in UK 4/ 10-násobný (PYK, EB)",86.050000000000011,"5 ks v krabici","-",7,8595155054302,85389099,"PYK",13004210]
["1. Šroubové řadové svorky","C0498559","Adaptér testovací PYK test",49.45,"25 ks v krabici","-",3,8595155054449,85389099,"PYK",13004211]
["1. Šroubové řadové svorky","G0498239","Nosič štítků ETS 2 PYK 4",8.0500000000000007,"25 ks v krabici","-",0.5,8595155055125,85389099,"PYK",13004212]
["1. Šroubové řadové svorky","G140009","Pásek RSA 12x6 (RS 4) - dělený bez popisu (10ks štítků na pásku)",7.75,"10 ks v PE sáčku","100 ks v PE sáčku","100 cm = 30 g",8595155009180,85389099,"popisy",13004220]
["1. Šroubové řadové svorky","G0505320","Multikarta DG 10x6 - bez popisu (36ks štítků na kartě)",36.9,"dle objednávky","-",8,8595155055286,85389099,"PYK",13004221]
["1. Šroubové řadové svorky","G0802250","Multikarta D-NS 10x6 - bez popisu (60ks štítků na kartě)",46.75,"dle objednávky","12 ks v krabici",null,8595155055385,85389099,"PYK",13004222]
["1. Šroubové řadové svorky","A631210","Řadová svorka pojistková RSP 4",52.85,"25 ks v krabici","300 ks v krabici",15,8595155003515,85389099,"pojistkové",14001000]
["1. Šroubové řadové svorky","A681210","Řadová svorka pojistková RSP 4 LED",107.05000000000001,"25 ks v krabici","300 ks v krabici",17,8595155003560,85389099,"pojistkové",14001000]
["1. Šroubové řadové svorky","A691210","Řadová svorka pojistková RSP 4 LED/24-48V",107.05000000000001,"25 ks v krabici","300 ks v krabici",16,8595155003614,85389099,"pojistkové",14001000]
["1. Šroubové řadové svorky","C438911","Hřeben RSP 4 (RSP 4-LED, RSP 4-LED/24-48V) /10-násobný",24.75,"5 ks v PE sáčku","-",8,8595155015501,85389099,"",14001001]
["1. Šroubové řadové svorky","C431015","Koncovka krycího profilu propojovacího hřebenu pro RSA 4 A a RSP 4",4.55,"10 ks v PE sáčku","-",0.15,8595155015532,85389099,"",14001002]
["1. Šroubové řadové svorky","G130032","Pásek RSA 12x8 (6A/PE 6A/RSP 4) - dělený s popisem (10ks štítků na pásku)",14.9,"10 ks v PE sáčku","100 ks v PE sáčku","100 cm = 30 g",8595155024527,85389099,"popisy",14001002]
["1. Šroubové řadové svorky","G130040","Pásek RSA 12x9 (RSP 4 bok/RSP A 4 ramínko/RSA 10) - dělený s popisem (10ks štítků na pásku)",14.9,"10 ks v PE sáčku","100 ks v PE sáčku","100 cm = 30 g",8595155024619,85389099,"popisy",14001002]
["1. Šroubové řadové svorky","G140032","Pásek RSA 12x8 (6A/PE 6A/RSP 4 ramínko) - dělený bez popisu (10ks štítků na pásku)",8.9500000000000011,"10 ks v PE sáčku","100 ks v PE sáčku","100 cm = 30 g",8595155023025,85389099,"popisy",14001002]
["1. Šroubové řadové svorky","G140040","Pásek RSA 12x9 (RSP 4 bok/RSP A 4 ramínko/RSA 10) - dělený bez popisu (10ks štítků na pásku)",8.9500000000000011,"10 ks v PE sáčku","100 ks v PE sáčku","100 cm = 30 g",8595155023032,85389099,"popisy",14001002]
["1. Šroubové řadové svorky","H901000","Pojistka keramická 5x20 mm/6,3 A",9.25,"10 ks v PE sáčku","100 ks v krabici",1,8595155029904,85361010,"",14001002]
["1. Šroubové řadové svorky","A631140","Řadová svorka pojistková RSP A 4",77.300000000000011,"10 ks v krabici","-",21,8595155003539,85389099,"pojistkové",14002000]
["1. Šroubové řadové svorky","C439911","Hřeben RSP A 4/10-násobný",25.900000000000002,"5 ks v PE sáčku","-",9,8595155015525,85389099,"",14002001]
["1. Šroubové řadové svorky","G130040","Pásek RSA 12x9 (RSP 4 bok/RSP A 4 ramínko/RSA 10) - dělený s popisem (10ks štítků na pásku)",14.9,"10 ks v PE sáčku","100 ks v PE sáčku","100 cm = 30 g",8595155024619,85389099,"popisy",14002001]
["1. Šroubové řadové svorky","G140040","Pásek RSA 12x9 (RSP 4 bok/RSP A 4 ramínko/RSA 10) - dělený bez popisu (10ks štítků na pásku)",8.9500000000000011,"10 ks v PE sáčku","100 ks v PE sáčku","100 cm = 30 g",8595155023032,85389099,"popisy",14002001]
["1. Šroubové řadové svorky","H909000","Pojistkový odpínač PMX 10x38, 1 pól ",101,"dle objednávky","-",null,8595155029911,"85363010","",14002100]
["1. Šroubové řadové svorky","J453000","Přístrojová svorkovnice s pojistkovým držákem 1106-F/1P (1pól.+držák pojistky)",20.85,"dle objednávky","50 ks v PE sáčku",6,8595155045553,85389099,"svorky 1106-F",14003000]
["1. Šroubové řadové svorky","J453100","Přístrojová svorkovnice s pojistkovým držákem 1106-F/2P (2pól.+držák pojistky)",26,"dle objednávky","50 ks v PE sáčku",8,8595155045560,85389099,"svorky 1106-F",14003000]
["1. Šroubové řadové svorky","J453200","Přístrojová svorkovnice s pojistkovým držákem 1106-F/3P (3pól.+držák pojistky)",30.450000000000003,"dle objednávky","50 ks v PE sáčku",10,8595155045577,85389099,"svorky 1106-F",14003000]
["1. Šroubové řadové svorky","J453300","Přístrojová svorkovnice s pojistkovým držákem 1106-F/4P (4pól.+držák pojistky)",33.85,"dle objednávky","50 ks v PE sáčku",13,8595155045584,85389099,"svorky 1106-F",14003000]
["1. Šroubové řadové svorky","J453400","Přístrojová svorkovnice s pojistkovým držákem 1106-F/5P (5pól.+držák pojistky)",38.450000000000003,"dle objednávky","50 ks v PE sáčku",15,8595155045591,85389099,"svorky 1106-F",14003000]
["1. Šroubové řadové svorky","H904000","Pojistkový spodek E14 - 1 pól",121.7,"dle objednávky","-",62,8595155029607,85363010,"",14010010]
["1. Šroubové řadové svorky","H904001","Pojistkový spodek s krytem E14 -1 pól",139.20000000000002,"dle objednávky",null,null,8595155019394,85363010,"",14010010]
["1. Šroubové řadové svorky","H704000","Krytka pro pojistkový spodek E14",54.2,"dle objednávky","-",18,8595155028501,85472000,"",14010011]
["1. Šroubové řadové svorky","H905000","Pojistková hlavice E14 - 1 pól",40.700000000000003,"dle objednávky","-",16,8595155029614,85363010,"",14010011]
["1. Šroubové řadové svorky","H906000","Pojistkový spodek E27 - 1 pól",121.7,"dle objednávky","-",94,8595155029621,85363010,"",14010020]
["1. Šroubové řadové svorky","H707000","Krytka pro pojistkový spodek E27",54.2,"dle objednávky","-",24,8595155028518,85472000,"",14010021]
["1. Šroubové řadové svorky","H907000","Pojistková hlavice E27 - 1 pól",40.700000000000003,"dle objednávky","-",34,8595155029638,85363010,"",14010021]
["1. Šroubové řadové svorky","A160130","Řadová svorka EURO Mini 4 tmavě modrá",18.900000000000002,"100 ks v krabici","-",6,8595155004178,85389099,"EU M",15001000]
["1. Šroubové řadové svorky","A160210","Řadová svorka EURO Mini 4 šedá",18.900000000000002,"100 ks v krabici","-",6,8595155004161,85389099,"EU M",15001000]
["1. Šroubové řadové svorky","A560110","Řadová svorka EURO PE Mini 4 žluto-zelená",65.25,"20 ks v krabici","-",9,8595155004185,85389099,"EU M",15001000]
["1. Šroubové řadové svorky","C431117","Hřeben EURO (Mini) D4 a RS 4 / 2-násobný",9.8500000000000014,"100 ks v PE sáčku","-",1,8595155015716,85389099,"EU D  Přís",15001001]
["1. Šroubové řadové svorky","C431217","Hřeben EURO (Mini) D4 a RS 4 / 3-násobný",16,"100 ks v PE sáčku","-",1,8595155015723,85389099,"EU D  Přís",15001001]
["1. Šroubové řadové svorky","C438017","Hřeben EURO (Mini) D4 / 24-násobný",126.5,"5 ks v PE sáčku","-",10,8595155015761,85389099,"EU D  Přís",15001001]
["1. Šroubové řadové svorky","B163211","Přepážka K/EURO Mini šedá",8.1,"100 ks v PE sáčku","-",1,8595155002884,85389099,"EU M",15001002]
["1. Šroubové řadové svorky","F120210","Koncová svěrka EURO Mini L15 šedá",17.45,"100 ks v PE sáčku","-",2,8595155021397,85389099,"EU M",15001002]
["1. Šroubové řadové svorky","G230000","Multikarta EURO Z, W, Mini 5,8x4,6 - s popisem (karta 50ks štítků)",74.150000000000006,"dle objednávky","-",2,8595155025012,"85389099","popisy",15001002]
["1. Šroubové řadové svorky","G240000","Multikarta EURO Z, W, Mini 5,8x4,6 - bez popisu (karta 50ks štítků) ",60.650000000000006,"dle objednávky","-",2,8595155025029,"85389099","EU Z  Přís",15001002]
["1. Šroubové řadové svorky","A923210","Řadová svorka rozpojovací EURO T2,5",66.650000000000006,"50 ks v krabici","-",9,8595155001061,85389099,"EU T",16001000]
["1. Šroubové řadové svorky","B123211","Přepážka K/EURO T2,5 šedá",8.1,"50 ks v PE sáčku","-",3,8595155001108,85389099,"EU T",16001001]
["1. Šroubové řadové svorky","G250000","Multikarta EURO T 12x4,6 - s popisem (karta 20ks štítků) ",30.35,"dle objednávky","-",2,8595155011138,"85389099","popisy",16001001]
["1. Šroubové řadové svorky","G260000","Multikarta EURO T 12x4,6 - bez popisu (karta 20ks štítků) ",24.8,"dle objednávky","-",2,8595155011145,"85389099","EU T",16001001]
["1. Šroubové řadové svorky","A0370502","Svorka měřící WGO 1 GOBI",97.550000000000011,null,null,null,8595155018748,85389099,"",16002000]
["1. Šroubové řadové svorky","A0370592","Svorka měřící WGO 1 ŠE",97.550000000000011,null,null,null,8595155018755,85389099,"",16002000]
["1. Šroubové řadové svorky","B0450100","přepážka K NPP/WGO 1 GOBI",12.55,null,null,null,8595155018762,85389099,"",16002001]
["1. Šroubové řadové svorky","C0476302","propojka WGO 1 6/ 2-násobná",31.650000000000002,null,null,null,8595155018779,85389099,"",16002001]
["1. Šroubové řadové svorky","A0375802","Svorka měřící WGO 2N GOBI",115.55000000000001,null,null,null,8595155018786,85389099,"",16003000]
["1. Šroubové řadové svorky","A0375892","Svorka měřící WGO 2N ŠE",115.55000000000001,null,null,null,8595155018793,85389099,"",16003000]
["1. Šroubové řadové svorky","B0450230","přepážka K NPP/WGO 2N GOBI",12.55,null,null,null,8595155018809,85389099,"",16003001]
["1. Šroubové řadové svorky","C0476402","propojka WGO 2N 10/ 2-násobná",40.900000000000006,null,null,null,8595155018816,85389099,"",16003001]
["1. Šroubové řadové svorky","A133134","Řadová svorka pro nulový vodič EURO N4",85.15,"50 ks v krabici","-",16,8595155001078,85389099,"EU N",16004000]
["1. Šroubové řadové svorky","C331018","Sběrná Ms lišta 100cm pro EURO N4",159.15,"dle objednávky","-",226,8595155015983,85389099,"EU N",16004001]
["1. Šroubové řadové svorky","B133131","Přepážka K/EURO N4 modrá",11.75,"50 ks v PE sáčku","-",2,8595155001115,85389099,"EU N",16004001]
["1. Šroubové řadové svorky","B133136","Držák sběrnice pro EURO N4",15.200000000000001,"dle objednávky","-",6,8595155001146,85389099,"EU N",16004001]
["1. Šroubové řadové svorky","A123210","Řadová svorka patrová EURO Z2,5/P3 neprůchozí (pro čidla, motory)",81.75,"25 ks v krabici","-",12,8595155001054,85389099,"EU Z",17003000]
["1. Šroubové řadové svorky","A124214","Řadová svorka patrová EURO Z2,5/P3 LED červená signal. (LN)",139.70000000000002,"25 ks v krabici","-",12,8595155001160,85389099,"EU Z",17003000]
["1. Šroubové řadové svorky","A125214","Řadová svorka patrová EURO Z2,5/P3 LED zelená signal. (LN)",139.70000000000002,"25 ks v krabici","-",12,8595155001177,85389099,"EU Z",17003000]
["1. Šroubové řadové svorky","A126214","Řadová svorka patrová EURO Z2,5/P3 LED červená signal. (LP)",139.70000000000002,"25 ks v krabici","-",12,8595155001184,85389099,"EU Z",17003000]
["1. Šroubové řadové svorky","A127214","Řadová svorka patrová EURO Z2,5/P3 LED zelená signal. (LP)",139.70000000000002,"25 ks v krabici","-",12,8595155001191,85389099,"EU Z",17003000]
["1. Šroubové řadové svorky","C421132","Hřeben EURO Z-W2,5/ 2-násobný modrý",37.5,"100 ks v PE sáčku","-",1,8595155015860,85389099,"EU Z  Přís",17003001]
["1. Šroubové řadové svorky","C421133","Hřeben EURO Z-W2,5/ 3-násobný modrý",38.1,"100 ks v PE sáčku","-",1,8595155015884,85389099,"EU Z  Přís",17003001]
["1. Šroubové řadové svorky","C421162","Hřeben EURO Z-W2,5/ 2-násobný červený",37.5,"100 ks v PE sáčku","-",1,8595155015853,85389099,"EU Z  Přís",17003001]
["1. Šroubové řadové svorky","C421163","Hřeben EURO Z-W2,5/ 3-násobný červený",38.1,"100 ks v PE sáčku","-",1,8595155015877,85389099,"EU Z  Přís",17003001]
["1. Šroubové řadové svorky","C425137","Hřeben EURO Z-W2,5/ 12-násobný modrý",52.050000000000004,"10 ks v PE sáčku","-",3,8595155015921,85389099,"EU Z  Přís",17003001]
["1. Šroubové řadové svorky","C425167","Hřeben EURO Z-W2,5/ 12-násobný červený",52.050000000000004,"10 ks v PE sáčku","-",3,8595155015914,85389099,"EU Z  Přís",17003001]
["1. Šroubové řadové svorky","B123213","Přepážka K/EURO Z2,5/P šedá",13.8,"25 v PE sáčku","-",3,8595155001085,85389099,"EU Z  Přís",17003002]
["1. Šroubové řadové svorky","G230000","Multikarta EURO Z, W, Mini 5,8x4,6 - s popisem (karta 50ks štítků)",74.150000000000006,"dle objenávky","-",2,8595155025012,"85389099","popisy",17003002]
["1. Šroubové řadové svorky","G240000","Multikarta EURO Z, W, Mini 5,8x4,6 - bez popisu (karta 50ks štítků) ",60.650000000000006,"dle objenávky","-",2,8595155025029,"85389099","EU Z  Přís",17003002]
["2. Bezšroubové řadové svorky","A0307011","Svorka push-in PYK 1,5 M  - modrá",10.55,"100 ks v krabici","-",4,8595155054012,85389099,"PYK",21000000]
["2. Bezšroubové řadové svorky","A0307019","Svorka push-in PYK 1,5 M  - šedá",10.55,"100 ks v krabici","-",4,8595155054029,85389099,"PYK",21000000]
["2. Bezšroubové řadové svorky","B0446639","Koncová přepážka push-in NPP/PYK 1,5 M",3.5500000000000003,"100 ks v krabici","-",2,8595155054982,85389099,"PYK",21000010]
["2. Bezšroubové řadové svorky","B0463180","Středová přepážka APP/PYK 1,5 M / PYK 2,5 / PYK 4",12.65,"25 ks v krabici","-",5,8595155055149,85389099,"PYK",21000010]
["2. Bezšroubové řadové svorky","C0476602","Hřeben push-in UK 1,5/ 2-násobný",10.15,"25 ks v krabici","-",1,8595155054401,85389099,"PYK",21000010]
["2. Bezšroubové řadové svorky","C0476603","Hřeben push-in UK 1,5/ 3-násobný",14.350000000000001,"20 ks v krabici","-",1,8595155054418,85389099,"PYK",21000010]
["2. Bezšroubové řadové svorky","C0476604","Hřeben push-in UK 1,5/ 4-násobný",19.25,"15 ks v krabici","-",2,8595155054425,85389099,"PYK",21000010]
["2. Bezšroubové řadové svorky","C0476609","Hřeben push-in UK 1,5/ 10-násobný",52,"5 ks v krabici","-",4,8595155054432,85389099,"PYK",21000010]
["2. Bezšroubové řadové svorky","A0307101","Svorka push-in PYK 2,5  - modrá",11.05,"100 ks v krabici","-",6,8595155054050,85389099,"PYK",21000100]
["2. Bezšroubové řadové svorky","A0307109","Svorka push-in PYK 2,5  - šedá",11.05,"100 ks v krabici","-",6,8595155054074,85389099,"PYK",21000100]
["2. Bezšroubové řadové svorky","B0446449","Koncová přepážka push-in NPP/PYK 2,5",5.15,"100 ks v krabici","-",1,8595155054005,85389099,"PYK",21000110]
["2. Bezšroubové řadové svorky","B0463180","Středová přepážka APP/PYK 1,5 M / PYK 2,5 / PYK 4",12.65,"25 ks v krabici","-",5,8595155055149,85389099,"PYK",21000110]
["2. Bezšroubové řadové svorky","C0476222","Hřeben push-in UK 2,5/ 2-násobný (PYK, EB)",9.25,"25 ks v krabici","-",1,8595155054197,85389099,"PYK",21000110]
["2. Bezšroubové řadové svorky","C0476223","Hřeben push-in UK 2,5/ 3-násobný (PYK, EB)",20.55,"20 ks v krabici","-",15,8595155054234,85389099,"PYK",21000110]
["2. Bezšroubové řadové svorky","C0476224","Hřeben push-in UK 2,5/ 4-násobný (PYK, EB)",30.75,"15 ks v krabici","-",2,8595155054241,85389099,"PYK",21000110]
["2. Bezšroubové řadové svorky","C0476229","Hřeben push-in UK 2,5/ 10-násobný (PYK, EB)",79.300000000000011,"5 ks v krabici","-",5,8595155054265,85389099,"PYK",21000110]
["2. Bezšroubové řadové svorky","C0498559","Adaptér testovací PYK test",49.45,"25 ks v krabici","-",3,8595155054449,85389099,"PYK",21000111]
["2. Bezšroubové řadové svorky","A0307111","Svorka push-in PYK 4  - modrá",12.55,"100 ks v krabici","-",9,8595155054081,85389099,"PYK",21000200]
["2. Bezšroubové řadové svorky","A0307119","Svorka push-in PYK 4  - šedá",12.55,"100 ks v krabici","-",9,8595155054098,85389099,"PYK",21000200]
["2. Bezšroubové řadové svorky","B0446459","Koncová přepážka push-in NPP/PYK 4",5.65,"100 ks v krabici","-",2,8595155054814,85389099,"PYK",21000210]
["2. Bezšroubové řadové svorky","B0463180","Středová přepážka APP/PYK 1,5 M / PYK 2,5 / PYK 4",12.65,"25 ks v krabici","-",5,8595155055149,85389099,"PYK",21000210]
["2. Bezšroubové řadové svorky","C0476232","Hřeben push-in UK 4/ 2-násobný (PYK, EB)",10.25,"25 ks v krabici","-",1,8595155054272,85389099,"PYK",21000210]
["2. Bezšroubové řadové svorky","C0476233","Hřeben push-in UK 4/ 3-násobný (PYK, EB)",23.400000000000002,"20 ks v krabici","-",2,8595155054289,85389099,"PYK",21000210]
["2. Bezšroubové řadové svorky","C0476234","Hřeben push-in UK 4/ 4-násobný (PYK, EB)",35.9,"15 ks v krabici","-",3,8595155054296,85389099,"PYK",21000210]
["2. Bezšroubové řadové svorky","C0476239","Hřeben push-in UK 4/ 10-násobný (PYK, EB)",86.050000000000011,"5 ks v krabici","-",7,8595155054302,85389099,"PYK",21000210]
["2. Bezšroubové řadové svorky","C0498559","Adaptér testovací PYK test",49.45,"25 ks v krabici","-",3,8595155054449,85389099,"PYK",21000211]
["2. Bezšroubové řadové svorky","A0307121","Svorka push-in PYK 6  - modrá",20.200000000000003,"60 ks v krabici","-",13,8595155054104,85389099,"PYK",21000300]
["2. Bezšroubové řadové svorky","A0307129","Svorka push-in PYK 6  - šedá",20.200000000000003,"60 ks v krabici","-",13,8595155054111,85389099,"PYK",21000300]
["2. Bezšroubové řadové svorky","B0446469","Koncová přepážka push-in NPP/PYK 6",6.9,"50 ks v krabici","-",3,8595155054838,85389099,"PYK",21000310]
["2. Bezšroubové řadové svorky","B0463190","Středová přepážka APP/PYK 6",13.55,"25 ks v krabici","-",7,8595155055156,85389099,"PYK",21000310]
["2. Bezšroubové řadové svorky","C0476242","Hřeben push-in UK 6/ 2- násobný",18.650000000000002,"25 ks v krabici","-",2,8595155054319,85389099,"PYK",21000310]
["2. Bezšroubové řadové svorky","C0476243","Hřeben push-in UK 6/ 3-násobný",29.35,"20 ks v krabici","-",3,8595155054326,85389099,"PYK",21000310]
["2. Bezšroubové řadové svorky","C0476244","Hřeben push-in UK 6/ 4-násobný",45,"15 ks v krabici","-",4,8595155054333,85389099,"PYK",21000310]
["2. Bezšroubové řadové svorky","C0476249","Hřeben push-in UK 6/ 10-násobný",98.25,"5 ks v krabici","-",11,8595155054340,85389099,"PYK",21000310]
["2. Bezšroubové řadové svorky","A0307131","Svorka push-in PYK 10  - modrá",31.700000000000003,"50 ks v krabici","-",20,8595155054487,85389099,"PYK",21000400]
["2. Bezšroubové řadové svorky","A0307139","Svorka push-in PYK 10  - šedá ",31.700000000000003,"50 ks v krabici","-",20,8595155054036,85389099,"PYK",21000400]
["2. Bezšroubové řadové svorky","B0446479","Koncová přepážka push-in NPP/PYK 10",7.75,"50 ks v krabici","-",3,8595155054852,85389099,"PYK",21000410]
["2. Bezšroubové řadové svorky","B0463200","Středová přepážka APP/PYK 10",14.4,"25 ks v krabici","-",9,8595155055163,85389099,"PYK",21000410]
["2. Bezšroubové řadové svorky","C0476252","Hřeben push-in UK 10/ 2-násobný",22.3,"25 ks v krabici","-",5,8595155055217,85389099,"PYK",21000410]
["2. Bezšroubové řadové svorky","C0476253","Hřeben push-in UK 10/ 3-násobný",35.200000000000003,"20 ks v krabici","-",8,8595155055224,85389099,"PYK",21000410]
["2. Bezšroubové řadové svorky","C0476254","Hřeben push-in UK 10/ 4-násobný",53.95,"15 ks v krabici","-",10,8595155055231,85389099,"PYK",21000410]
["2. Bezšroubové řadové svorky","C0476259","Hřeben push-in UK 10/ 10-násobný",147,"5 ks v krabici","-",27,8595155055248,85389099,"PYK",21000410]
["2. Bezšroubové řadové svorky","A0307651","Svorka push-in PYK 16  - modrá",47.6,"30 ks v krabici","-",28,8595155054661,85389099,"PYK",21000500]
["2. Bezšroubové řadové svorky","A0307659","Svorka push-in PYK 16  - šedá",47.6,"30 ks v krabici","-",28,8595155054678,85389099,"PYK",21000500]
["2. Bezšroubové řadové svorky","B0450419","Koncová přepážka push-in NPP/PYK 16",9.0500000000000007,"25 ks v krabici","-",4,8595155055118,85389099,"PYK",21000510]
["2. Bezšroubové řadové svorky","C0470142","Hřeben push-in UK 16/ 2-násobný",43.45,"25 ks v krabici","-",5,8595155055170,85389099,"PYK",21000510]
["2. Bezšroubové řadové svorky","C0470143","Hřeben push-in UK 16/ 3-násobný",63.2,"20 ks v krabici","-",8,8595155055187,85389099,"PYK",21000510]
["2. Bezšroubové řadové svorky","C0470144","Hřeben push-in UK 16/ 4-násobný",75.05,"15 ks v krabici","-",11,8595155055194,85389099,"PYK",21000510]
["2. Bezšroubové řadové svorky","C0470145","Hřeben push-in UK 16/ 5-násobný",89.350000000000009,"10 ks v krabici","-",14,8595155055200,85389099,"PYK",21000510]
["2. Bezšroubové řadové svorky","A0307031","Svorka push-in PYK 1,5 ME/1+2  - modrá",17.900000000000002,"70 ks v krabici","-",5,8595155053916,85389099,"PYK",21001000]
["2. Bezšroubové řadové svorky","A0307039","Svorka push-in PYK 1,5 ME/1+2 - šedá",17.900000000000002,"70 ks v krabici","-",5,8595155054470,85389099,"PYK",21001000]
["2. Bezšroubové řadové svorky","B0446649","Koncová přepážka push-in NPP/PYK 1,5 ME/1+2",4.7,"100 ks v krabici","-",2,8595155055002,85389099,"PYK",21001010]
["2. Bezšroubové řadové svorky","C0476602","Hřeben push-in UK 1,5/ 2-násobný",10.15,"25 ks v krabici","-",1,8595155054401,85389099,"PYK",21001010]
["2. Bezšroubové řadové svorky","C0476603","Hřeben push-in UK 1,5/ 3-násobný",14.350000000000001,"20 ks v krabici","-",1,8595155054418,85389099,"PYK",21001010]
["2. Bezšroubové řadové svorky","C0476604","Hřeben push-in UK 1,5/ 4-násobný",19.25,"15 ks v krabici","-",2,8595155054425,85389099,"PYK",21001010]
["2. Bezšroubové řadové svorky","C0476609","Hřeben push-in UK 1,5/ 10-násobný",52,"5 ks v krabici","-",4,8595155054432,85389099,"PYK",21001010]
["2. Bezšroubové řadové svorky","A0307431","Svorka push-in PYK 2,5 E/1+2  - modrá",21.8,"50 ks v krabici","-",7,8595155053947,85389099,"PYK",21001100]
["2. Bezšroubové řadové svorky","A0307439","Svorka push-in PYK 2,5 E/1+2 - šedá",21.8,"50 ks v krabici","-",7,8595155054388,85389099,"PYK",21001100]
["2. Bezšroubové řadové svorky","B0446619","Koncová přepážka push-in NPP/PYK 2,5 E/1+2",5.65,"10 ks v krabici","-",2,8595155054142,85389099,"PYK",21001110]
["2. Bezšroubové řadové svorky","C0476222","Hřeben push-in UK 2,5/ 2-násobný (PYK, EB)",9.25,"25 ks v krabici","-",1,8595155054197,85389099,"PYK",21001110]
["2. Bezšroubové řadové svorky","C0476223","Hřeben push-in UK 2,5/ 3-násobný (PYK, EB)",20.55,"20 ks v krabici","-",2,8595155054234,85389099,"PYK",21001110]
["2. Bezšroubové řadové svorky","C0476224","Hřeben push-in UK 2,5/ 4-násobný (PYK, EB)",30.75,"15 ks v krabici","-",2,8595155054241,85389099,"PYK",21001110]
["2. Bezšroubové řadové svorky","C0476229","Hřeben push-in UK 2,5/ 10-násobný (PYK, EB)",79.300000000000011,"5 ks v krabici","-",5,8595155054265,85389099,"PYK",21001110]
["2. Bezšroubové řadové svorky","C0498559","Adaptér testovací PYK test",49.45,"25 ks v krabici","-",3,8595155054449,85389099,"PYK",21001111]
["2. Bezšroubové řadové svorky","A0307221","Svorka push-in PYK 4 E/1+2  - modrá",28.200000000000003,"50 ks v krabici","-",10,8595155053923,85389099,"PYK",21001200]
["2. Bezšroubové řadové svorky","A0307229","Svorka push-in PYK 4 E/1+2 - šedá",28.200000000000003,"50 ks v krabici","-",10,8595155054524,85389099,"PYK",21001200]
["2. Bezšroubové řadové svorky","B0446559","Koncová přepážka push-in NPP/PYK 4 E/1+2",7.7,"50 ks v krabici","-",2,8595155054920,85389099,"PYK",21001210]
["2. Bezšroubové řadové svorky","C0476232","Hřeben push-in UK 4/ 2-násobný (PYK, EB)",10.25,"25 ks v krabici","-",1,8595155054272,85389099,"PYK",21001210]
["2. Bezšroubové řadové svorky","C0476233","Hřeben push-in UK 4/ 3-násobný (PYK, EB)",23.400000000000002,"20 ks v krabici","-",2,8595155054289,85389099,"PYK",21001210]
["2. Bezšroubové řadové svorky","C0476234","Hřeben push-in UK 4/ 4-násobný (PYK, EB)",35.9,"15 ks v krabici","-",3,8595155054296,85389099,"PYK",21001210]
["2. Bezšroubové řadové svorky","C0476239","Hřeben push-in UK 4/ 10-násobný (PYK, EB)",86.050000000000011,"5 ks v krabici","-",7,8595155054302,85389099,"PYK",21001210]
["2. Bezšroubové řadové svorky","C0498559","Adaptér testovací PYK test",49.45,"25 ks v krabici","-",3,8595155054449,85389099,"PYK",21001211]
["2. Bezšroubové řadové svorky","A0307631","Svorka push-in PYK 6 E/1+2  - modrá",31.700000000000003,"45 ks v krabici","-",17,8595155053954,85389099,"PYK",21001300]
["2. Bezšroubové řadové svorky","A0307639","Svorka push-in PYK 6 E/1+2 - šedá",31.700000000000003,"45 ks v krabici","-",17,8595155054647,85389099,"PYK",21001300]
["2. Bezšroubové řadové svorky","B0446689","Koncová přepážka push-in NPP/PYK 6 E/1+2",7.5500000000000007,"25 ks v krabici","-",3,8595155055071,85389099,"PYK",21001310]
["2. Bezšroubové řadové svorky","C0476242","Hřeben push-in UK 6/ 2- násobný",18.650000000000002,"25 ks v krabici","-",2,8595155054319,85389099,"PYK",21001310]
["2. Bezšroubové řadové svorky","C0476243","Hřeben push-in UK 6/ 3-násobný",29.35,"20 ks v krabici","-",3,8595155054326,85389099,"PYK",21001310]
["2. Bezšroubové řadové svorky","C0476244","Hřeben push-in UK 6/ 4-násobný",45,"15 ks v krabici","-",4,8595155054333,85389099,"PYK",21001310]
["2. Bezšroubové řadové svorky","C0476249","Hřeben push-in UK 6/ 10-násobný",98.25,"5 ks v krabici","-",11,8595155054340,85389099,"PYK",21001310]
["2. Bezšroubové řadové svorky","A0307021","Svorka push-in PYK 1,5 MC/2+2  - modrá",19.850000000000001,"70 ks v krabici","-",6,8595155053909,85389099,"PYK",21002000]
["2. Bezšroubové řadové svorky","A0307029","Svorka push-in PYK 1,5 MC/2+2 - šedá",19.850000000000001,"70 ks v krabici","-",6,8595155054463,85389099,"PYK",21002000]
["2. Bezšroubové řadové svorky","B0446659","Koncová přepážka push-in NPP/PYK 1,5 MC/2+2",4.7,"100 ks v krabici","-",2,8595155055026,85389099,"PYK",21002010]
["2. Bezšroubové řadové svorky","C0476602","Hřeben push-in UK 1,5/ 2-násobný",10.15,"25 ks v krabici","-",1,8595155054401,85389099,"PYK",21002010]
["2. Bezšroubové řadové svorky","C0476603","Hřeben push-in UK 1,5/ 3-násobný",14.350000000000001,"20 ks v krabici","-",1,8595155054418,85389099,"PYK",21002010]
["2. Bezšroubové řadové svorky","C0476604","Hřeben push-in UK 1,5/ 4-násobný",19.25,"15 ks v krabici","-",2,8595155054425,85389099,"PYK",21002010]
["2. Bezšroubové řadové svorky","C0476609","Hřeben push-in UK 1,5/ 10-násobný",52,"5 ks v krabici","-",4,8595155054432,85389099,"PYK",21002010]
["2. Bezšroubové řadové svorky","A0307381","Svorka push-in PYK 2,5 C/2+2  - modrá",23.8,"50 ks v krabici","-",9,8595155053930,85389099,"PYK",21002100]
["2. Bezšroubové řadové svorky","A0307389","Svorka push-in PYK 2,5 C/2+2 - šedá",23.8,"50 ks v krabici","-",9,8595155054364,85389099,"PYK",21002100]
["2. Bezšroubové řadové svorky","B0446499","Koncová přepážka push-in NPP/PYK 2,5 C/2+2",5.7,"10 ks v krabici","-",2,8595155054043,85389099,"PYK",21002110]
["2. Bezšroubové řadové svorky","C0476222","Hřeben push-in UK 2,5/ 2-násobný (PYK, EB)",9.25,"25 ks v krabici","-",1,8595155054197,85389099,"PYK",21002110]
["2. Bezšroubové řadové svorky","C0476223","Hřeben push-in UK 2,5/ 3-násobný (PYK, EB)",20.55,"20 ks v krabici","-",15,8595155054234,85389099,"PYK",21002110]
["2. Bezšroubové řadové svorky","C0476224","Hřeben push-in UK 2,5/ 4-násobný (PYK, EB)",30.75,"15 ks v krabici","-",2,8595155054241,85389099,"PYK",21002110]
["2. Bezšroubové řadové svorky","C0476229","Hřeben push-in UK 2,5/ 10-násobný (PYK, EB)",79.300000000000011,"5 ks v krabici","-",5,8595155054265,85389099,"PYK",21002110]
["2. Bezšroubové řadové svorky","C0498559","Adaptér testovací PYK test",49.45,"25 ks v krabici","-",3,8595155054449,85389099,"PYK",21002111]
["2. Bezšroubové řadové svorky","A0307661","Svorka push-in PYK 4 C/2+2  - modrá",29.700000000000003,"45 ks v krabici","-",14,8595155053978,85389099,"PYK",21002200]
["2. Bezšroubové řadové svorky","A0307669","Svorka push-in PYK 4 C/2+2 - šedá",29.700000000000003,"45 ks v krabici","-",14,8595155054685,85389099,"PYK",21002200]
["2. Bezšroubové řadové svorky","B0446679","Koncová přepážka push-in NPP/PYK 4 C/2+2",9.0500000000000007,"25 ks v krabici","-",2,8595155055057,85389099,"PYK",21002210]
["2. Bezšroubové řadové svorky","C0476232","Hřeben push-in UK 4/ 2-násobný (PYK, EB)",10.25,"25 ks v krabici","-",1,8595155054272,85389099,"PYK",21002210]
["2. Bezšroubové řadové svorky","C0476233","Hřeben push-in UK 4/ 3-násobný (PYK, EB)",23.400000000000002,"20 ks v krabici","-",2,8595155054289,85389099,"PYK",21002210]
["2. Bezšroubové řadové svorky","C0476234","Hřeben push-in UK 4/ 4-násobný (PYK, EB)",35.9,"15 ks v krabici","-",3,8595155054296,85389099,"PYK",21002210]
["2. Bezšroubové řadové svorky","C0476239","Hřeben push-in UK 4/ 10-násobný (PYK, EB)",86.050000000000011,"5 ks v krabici","-",7,8595155054302,85389099,"PYK",21002210]
["2. Bezšroubové řadové svorky","A0307641","Svorka push-in PYK 6 C/2+2 - modrá",40.650000000000006,"35 ks v krabici","-",22,8595155053961,85389099,"PYK",21002300]
["2. Bezšroubové řadové svorky","A0307649","Svorka push-in PYK 6 C/2+2 - šedá",40.650000000000006,"35 ks v krabici","-",22,8595155054654,85389099,"PYK",21002300]
["2. Bezšroubové řadové svorky","B0446699","Koncová přepážka push-in NPP/PYK 6 C/2+2",10.450000000000001,"25 ks v krabici","-",3,8595155055095,85389099,"PYK",21002310]
["2. Bezšroubové řadové svorky","C0476242","Hřeben push-in UK 6/ 2- násobný",18.650000000000002,"25 ks v krabici","-",2,8595155054319,85389099,"PYK",21002310]
["2. Bezšroubové řadové svorky","C0476243","Hřeben push-in UK 6/ 3-násobný",29.35,"20 ks v krabici","-",3,8595155054326,85389099,"PYK",21002310]
["2. Bezšroubové řadové svorky","C0476244","Hřeben push-in UK 6/ 4-násobný",45,"15 ks v krabici","-",4,8595155054333,85389099,"PYK",21002310]
["2. Bezšroubové řadové svorky","C0476249","Hřeben push-in UK 6/ 10-násobný",98.25,"5 ks v krabici","-",11,8595155054340,85389099,"PYK",21002310]
["2. Bezšroubové řadové svorky","A0336440","Svorka push-in PE PYK 1,5 MT",27.8,"100 ks v krabici","-",8,8595155054166,85389099,"PYK",21100000]
["2. Bezšroubové řadové svorky","B0446632T","Koncová přepážka push-in NPP/PYK 1,5 MT",4.55,"100 ks v krabici","-",2,8595155054975,85389099,"PYK",21100010]
["2. Bezšroubové řadové svorky","A0336500","Svorka push-in PE PYK 2,5 T",39.650000000000006,"50 ks v krabici","-",11,8595155054180,85389099,"PYK",21100100]
["2. Bezšroubové řadové svorky","B0446442T","Koncová přepážka push-in NPP/PYK 2,5 T",6.3000000000000007,"10 ks v krabici","-",2,8595155054715,85389099,"PYK",21100110]
["2. Bezšroubové řadové svorky","A0336510","Svorka push-in PE PYK 4 T",41.6,"50 ks v krabici","-",2,8595155054203,85389099,"PYK",21100200]
["2. Bezšroubové řadové svorky","B0446452T","Koncová přepážka push-in NPP/PYK 4 T",6.8000000000000007,"10 ks v krabici","-",2,8595155054807,85389099,"PYK",21100210]
["2. Bezšroubové řadové svorky","A0336520","Svorka push-in PE PYK 6 T",52.550000000000004,"60 ks v krabici","-",3,8595155054210,85389099,"PYK",21100300]
["2. Bezšroubové řadové svorky","B0446462T","Koncová přepážka push-in NPP/PYK 6 T",7.45,"10 ks v krabici","-",3,8595155054821,85389099,"PYK",21100310]
["2. Bezšroubové řadové svorky","A0336530","Svorka push-in PE PYK 10 T",67.400000000000006,"25 ks v krabici","-",33,8595155054173,85389099,"PYK",21100400]
["2. Bezšroubové řadové svorky","B0446472T","Koncová přepážka push-in NPP/PYK 10 T",8.2000000000000011,"10 ks v krabici","-",3,8595155054845,85389099,"PYK",21100410]
["2. Bezšroubové řadové svorky","A0336640","Svorka push-in PE PYK 16 T",83.15,"30 ks v krabici","-",40,8595155054579,85389099,"PYK",21100500]
["2. Bezšroubové řadové svorky","B0450412T","Koncová přepážka push-in NPP/PYK 16 T",12.5,"25 ks v krabici","-",4,8595155055101,85389099,"PYK",21100550]
["2. Bezšroubové řadové svorky","A0336460","Svorka push-in PE PYK 1,5 MET/1+2",31.700000000000003,"70 ks v krabici","-",9,8595155054739,85389099,"PYK",21101000]
["2. Bezšroubové řadové svorky","B0446642T","Koncová přepážka push-in NPP/PYK 1,5 MET/1+2",4.7,"100 ks v krabici","-",2,8595155054999,85389099,"PYK",21101010]
["2. Bezšroubové řadové svorky","A0336550","Svorka push-in PE PYK 2,5 ET/1+2",42.6,"50 ks v krabici","-",12,8595155054395,85389099,"PYK",21101100]
["2. Bezšroubové řadové svorky","B0446612T","Koncová přepážka push-in NPP/PYK 2,5 ET/1+2",5.65,"10 ks v krabici","-",2,8595155054456,85389099,"PYK",21101110]
["2. Bezšroubové řadové svorky","A0336600","Svorka push-in PE PYK 4 ET/1+2",49.550000000000004,"50 ks v krabici","-",15,8595155054760,85389099,"PYK",21101200]
["2. Bezšroubové řadové svorky","B0446552T","Koncová přepážka push-in NPP/PYK 4 ET/1+2",8.1,"50 ks v krabici","-",2,8595155054913,85389099,"PYK",21101210]
["2. Bezšroubové řadové svorky","A0336620","Svorka push-in PE PYK 6 ET/1+2",57.45,"45 ks v krabici","-",26,8595155054784,85389099,"PYK",21101300]
["2. Bezšroubové řadové svorky","B0446682T","Koncová přepážka push-in NPP/PYK 6 ET/1+2",8.4500000000000011,"25 ks v krabici","-",3,8595155055064,85389099,"PYK",21101310]
["2. Bezšroubové řadové svorky","A0336450","Svorka push-in PE PYK 1,5 MCT/2+2",34.700000000000003,"70 ks v krabici","-",10,8595155054722,85389099,"PYK",21102000]
["2. Bezšroubové řadové svorky","B0446652T","Koncová přepážka push-in NPP/PYK 1,5 MCT/2+2",5.45,"100 ks v krabici","-",2,8595155055019,85389099,"PYK",21102010]
["2. Bezšroubové řadové svorky","A0336540","Svorka push-in PE PYK 2,5 CT/2+2",45.6,"50 ks v krabici","-",13,8595155054371,85389099,"PYK",21102100]
["2. Bezšroubové řadové svorky","B0446492T","Koncová přepážka push-in NPP/PYK 2,5 CT/2+2",5.8000000000000007,"10 ks v krabici","-",2,8595155054869,85389099,"PYK",21102110]
["2. Bezšroubové řadové svorky","A0336610","Svorka push-in PE PYK 4 CT/2+2",53.5,"45 ks v krabici","-",18,8595155054777,85389099,"PYK",21102200]
["2. Bezšroubové řadové svorky","B0446672T","Koncová přepážka push-in NPP/PYK 4 CT/2+2",9.0500000000000007,"25 ks v krabici","-",2,8595155055040,85389099,"PYK",21102210]
["2. Bezšroubové řadové svorky","A0336630","Svorka push-in PE PYK 6 CT/2+2",61.400000000000006,"35 ks v krabici","-",30,8595155054791,85389099,"PYK",21102300]
["2. Bezšroubové řadové svorky","B0446692T","Koncová přepážka push-in NPP/PYK 6 CT/2+2",11.5,"25 ks v krabici","-",3,8595155055088,85389099,"PYK",21102310]
["2. Bezšroubové řadové svorky","A0307179","Svorka push-in PYK 2,5 - 2 F patrová",38.650000000000006,"40 ks v krabici","-",11,8595155054159,85389099,"PYK",21200000]
["2. Bezšroubové řadové svorky","A0307239","Svorka push-in PYK 2,5 - 2 FK patrová",47,"40 ks v krabici","-",13,8595155054531,85389099,"PYK",21200001]
["2. Bezšroubové řadové svorky","A0307349","Svorka push-in PYK 2,5-2 FLD/24V patrová",93.050000000000011,"40 ks v krabici","-",12,8595155054548,85389099,"PYK",21200002]
["2. Bezšroubové řadové svorky","A0307359","Svorka push-in PYK 2,5-2 FLD/220V patrová",93.050000000000011,"40 ks v krabici","-",12,8595155054692,85389099,"PYK",21200003]
["2. Bezšroubové řadové svorky","A0307369","Svorka push-in PYK 2,5 - 2 FD A patrová",90.100000000000009,"40 ks v krabici","-",12,8595155054555,85389099,"PYK",21200004]
["2. Bezšroubové řadové svorky","A0307379","Svorka push-in PYK 2,5 - 2 FD B patrová",90.100000000000009,"40 ks v krabici","-",12,8595155054562,85389099,"PYK",21200005]
["2. Bezšroubové řadové svorky","A0307189","Svorka push-in PYK 2,5 - 2 FT patrová",99.550000000000011,"30 ks v krabici","-",22,8595155054494,85389099,"PYK",21200006]
["2. Bezšroubové řadové svorky","A0307199","Svorka push-in PYK 2,5 - 3 F patrová",81.5,"30 ks v krabici","-",19,8595155054128,85389099,"PYK",21200007]
["2. Bezšroubové řadové svorky","A0307209","Svorka push-in PYK 2,5 - 3 FT patrová",99.550000000000011,"30 ks v krabici","-",27,8595155054500,85389099,"PYK",21200008]
["2. Bezšroubové řadové svorky","A0307559","Svorka push-in PYK 2,5 - 3 FK patrová",107.05000000000001,"30 ks v krabici","-",20,8595155054630,85389099,"PYK",21200009]
["2. Bezšroubové řadové svorky","B0446519","Koncová přepážka push-in NPP/PYK 2,5 - 2 F",7,"10 ks v krabici","-",3,8595155054067,85389099,"PYK",21200100]
["2. Bezšroubové řadové svorky","B0446529","Koncová přepážka push-in NPP/PYK 2,5 - 2 FT/3F",7.8000000000000007,"10 ks v krabici","-",6,8595155054883,85389099,"PYK",21200101]
["2. Bezšroubové řadové svorky","B0446539","Koncová přepážka push-in NPP/PYK 2,5 - 3 FT",7.8500000000000005,"30 ks v krabici","-",7,8595155054890,85389099,"PYK",21200102]
["2. Bezšroubové řadové svorky","C0476222","Hřeben push-in UK 2,5/ 2-násobný (PYK, EB)",9.25,"25 ks v krabici","-",1,8595155054197,85389099,"PYK",21200103]
["2. Bezšroubové řadové svorky","C0476223","Hřeben push-in UK 2,5/ 3-násobný (PYK, EB)",20.55,"20 ks v krabici","-",15,8595155054234,85389099,"PYK",21200104]
["2. Bezšroubové řadové svorky","C0476224","Hřeben push-in UK 2,5/ 4-násobný (PYK, EB)",30.75,"15 ks v krabici","-",2,8595155054241,85389099,"PYK",21200105]
["2. Bezšroubové řadové svorky","C0476229","Hřeben push-in UK 2,5/ 10-násobný (PYK, EB)",79.300000000000011,"5 ks v krabici","-",5,8595155054265,85389099,"PYK",21200106]
["2. Bezšroubové řadové svorky","G0498219","Nosič štítků ETS 2 PYK 2,5",6.25,"50 ks v krabici","-",0.5,8595155054746,85389099,"PYK",21200107]
["2. Bezšroubové řadové svorky","G0498229","Nosič štítků ETS 3 PYK 2,5",8.0500000000000007,"50 ks v krabici","-",1,8595155054753,85389099,"PYK",21200108]
["2. Bezšroubové řadové svorky","A0307579","Svorka push-in PYK 4 - 2 FN patrová",39.650000000000006,"25 ks v krabici","-",16,8595155054135,85389099,"PYK",21200200]
["2. Bezšroubové řadové svorky","B0446669","Koncová přepážka push-in NPP/PYK 4 - 2 FN",12.950000000000001,"25 ks v krabici","-",4,8595155055033,85389099,"PYK",21200201]
["2. Bezšroubové řadové svorky","C0476232","Hřeben push-in UK 4/ 2-násobný (PYK, EB)",10.25,"25 ks v krabici","-",1,8595155054272,85389099,"PYK",21200202]
["2. Bezšroubové řadové svorky","C0476233","Hřeben push-in UK 4/ 3-násobný (PYK, EB)",23.400000000000002,"20 ks v krabici","-",2,8595155054289,85389099,"PYK",21200203]
["2. Bezšroubové řadové svorky","C0476234","Hřeben push-in UK 4/ 4-násobný (PYK, EB)",35.9,"15 ks v krabici","-",3,8595155054296,85389099,"PYK",21200204]
["2. Bezšroubové řadové svorky","C0476239","Hřeben push-in UK 4/ 10-násobný (PYK, EB)",86.050000000000011,"5 ks v krabici","-",7,8595155054302,85389099,"PYK",21200205]
["2. Bezšroubové řadové svorky","G0498239","Nosič štítků ETS 2 PYK 4",8.0500000000000007,"25 ks v krabici","-",0.5,8595155055125,85389099,"PYK",21200206]
["2. Bezšroubové řadové svorky","A0307169","Svorka push-in PYK 2,5 A rozpojovací",36.200000000000003,"50 ks v krabici","-",8,8595155054227,85389099,"PYK",21300000]
["2. Bezšroubové řadové svorky","A0307219","Svorka push-in PYK 2,5 CCA rozpojovací",76.800000000000011,"60 ks v krabici","-",11,8595155054517,85389099,"PYK",21300001]
["2. Bezšroubové řadové svorky","A0307459","Svorka push-in PYK 2,5 EA rozpojovací",91.65,"60 ks v krabici","-",9,8595155054616,85389099,"PYK",21300002]
["2. Bezšroubové řadové svorky","B0446509","Koncová přepážka push-in NPP/PYK 2,5 A",6.0500000000000007,"100 ks v krabici","-",2,8595155054876,85389099,"PYK",21300100]
["2. Bezšroubové řadové svorky","B0446549","Koncová přepážka push-in NPP/PYK 2,5 CCA",6.4,"100 ks v krabici","-",3,8595155054906,85389099,"PYK",21300101]
["2. Bezšroubové řadové svorky","B0446629","Koncová přepážka push-in NPP/PYK 2,5 EA",5.65,"100 ks v krabici","-",2,8595155054968,85389099,"PYK",21300102]
["2. Bezšroubové řadové svorky","C0476222","Hřeben push-in UK 2,5/ 2-násobný (PYK, EB)",9.25,"25 ks v krabici","-",1,8595155054197,85389099,"PYK",21300103]
["2. Bezšroubové řadové svorky","C0476223","Hřeben push-in UK 2,5/ 3-násobný (PYK, EB)",20.55,"20 ks v krabici","-",15,8595155054234,85389099,"PYK",21300104]
["2. Bezšroubové řadové svorky","C0476224","Hřeben push-in UK 2,5/ 4-násobný (PYK, EB)",30.75,"15 ks v krabici","-",2,8595155054241,85389099,"PYK",21300105]
["2. Bezšroubové řadové svorky","C0476229","Hřeben push-in UK 2,5/ 10-násobný (PYK, EB)",79.300000000000011,"5 ks v krabici","-",5,8595155054265,85389099,"PYK",21300106]
["2. Bezšroubové řadové svorky","C0498559","Adaptér testovací PYK test",49.45,"25 ks v krabici","-",3,8595155054449,85389099,"PYK",21300110]
["2. Bezšroubové řadové svorky","A0307249","Svorka push-in PYK 4 S pojistková",60.6,"15 ks v krabici","-",19,8595155054258,85389099,"PYK",21300200]
["2. Bezšroubové řadové svorky","A0307269","Svorka push-in PYK 4 SLD/220V pojistková",114.30000000000001,"15 ks v krabici","-",19,8595155054708,85389099,"PYK",21300201]
["2. Bezšroubové řadové svorky","A0307259","Svorka push-in PYK 4 SLD/24V pojistková",114.30000000000001,"15 ks v krabici","-",19,8595155054357,85389099,"PYK",21300202]
["2. Bezšroubové řadové svorky","C0476242","Hřeben push-in UK 6/ 2- násobný",18.650000000000002,"25 ks v krabici","-",2,8595155054319,85389099,"PYK",21300210]
["2. Bezšroubové řadové svorky","C0476243","Hřeben push-in UK 6/ 3-násobný",29.35,"20 ks v krabici","-",3,8595155054326,85389099,"PYK",21300211]
["2. Bezšroubové řadové svorky","C0476244","Hřeben push-in UK 6/ 4-násobný",45,"15 ks v krabici","-",4,8595155054333,85389099,"PYK",21300212]
["2. Bezšroubové řadové svorky","C0476249","Hřeben push-in UK 6/ 10-násobný",98.25,"5 ks v krabici","-",11,8595155054340,85389099,"PYK",21300213]
["2. Bezšroubové řadové svorky","A0307409","Svorka push-in PYK 3 S senzorová (čidlová)",63.45,"20 ks v krabici","-",9,8595155054586,85389099,"PYK",21400000]
["2. Bezšroubové řadové svorky","A0307419","Svorka push-in PYK 3 SLD (NPN) senzorová ",108.5,"20 ks v krabici","-",10,8595155054593,85389099,"PYK",21400001]
["2. Bezšroubové řadové svorky","A0307429","Svorka push-in PYK 3 SLD (PNP) senzorová",108.5,"20 ks v krabici","-",10,8595155054609,85389099,"PYK",21400002]
["2. Bezšroubové řadové svorky","B0446609","Koncová přepážka push-in NPP/PYK 3 S",13.15,"10 ks v krabici","-",3,8595155054951,85389099,"PYK",21400100]
["2. Bezšroubové řadové svorky","C0476222","Hřeben push-in UK 2,5/ 2-násobný (PYK, EB)",9.25,"25 ks v krabici","-",1,8595155054197,85389099,"PYK",21400101]
["2. Bezšroubové řadové svorky","C0476223","Hřeben push-in UK 2,5/ 3-násobný (PYK, EB)",20.55,"20 ks v krabici","-",15,8595155054234,85389099,"PYK",21400102]
["2. Bezšroubové řadové svorky","C0476224","Hřeben push-in UK 2,5/ 4-násobný (PYK, EB)",30.75,"15 ks v krabici","-",2,8595155054241,85389099,"PYK",21400103]
["2. Bezšroubové řadové svorky","C0476229","Hřeben push-in UK 2,5/ 10-násobný (PYK, EB)",79.300000000000011,"5 ks v krabici","-",5,8595155054265,85389099,"PYK",21400104]
["2. Bezšroubové řadové svorky","C0498559","Adaptér testovací PYK test",49.45,"25 ks v krabici","-",3,8595155054449,85389099,"PYK",21500003]
["2. Bezšroubové řadové svorky","B0498659","Koncová přepážka push-in PYK test ",11.100000000000001,"25 ks v krabici","-",1,8595155055255,85389099,"PYK",21500004]
["2. Bezšroubové řadové svorky","G0503000","Multikarta DB 10x4 - bez popisu (30ks štítků na kartě)",25.5,"dle objednávky","-",2,8595155055262,"85389099","PYK",21600000]
["2. Bezšroubové řadové svorky","G0505310","Multikarta DG 10x5 - bez popisu (44ks štítků na kartě)",39.5,"dle objednávky","-",8,8595155055279,"85389099","PYK",21600000]
["2. Bezšroubové řadové svorky","G0505320","Multikarta DG 10x6 - bez popisu (36ks štítků na kartě)",36.9,"dle objednávky","-",8,8595155055286,"85389099","PYK",21600000]
["2. Bezšroubové řadové svorky","G0505330","Multikarta DG 6x5 - bez popisu (40ks štítků na kartě)",40.75,"dle objednávky","-",7,8595155055293,"85389099","PYK",21600000]
["2. Bezšroubové řadové svorky","G0505410","Multikarta DG 10x8 - bez popisu (26ks štítků na kartě)",30.6,"dle objednávky","-",7,8595155055309,"85389099","PYK",21600000]
["2. Bezšroubové řadové svorky","G0505430","Multikarta DG 10x10 - bez popisu (20ks štítků na kartě)",25.5,"dle objednávky","-",7,8595155055316,"85389099","PYK",21600000]
["2. Bezšroubové řadové svorky","G0800150","Multikarta D-NS 6x4,2 - bez popisu (84ks štítků na kartě)",57.900000000000006,"dle objednávky",null,null,"8595155055798",85389099,"PYK",21600000]
["2. Bezšroubové řadové svorky","G0801750","Multikarta D-NS 10x5 - bez popisu (72ks štítků na kartě)",51.45,"dle objednávky","12 ks v krabici",null,8595155055132,85389099,"PYK",21600000]
["2. Bezšroubové řadové svorky","G0802250","Multikarta D-NS 10x6 - bez popisu (60ks štítků na kartě)",46.75,"dle objednávky","12 ks v krabici",null,8595155055385,85389099,"PYK",21600000]
["2. Bezšroubové řadové svorky","G0802750","Multikarta D-NS 10x8 - bez popisu (48ks štítků na kartě)",56.650000000000006,"dle objednávky",null,null,"8595155055392",85389099,"PYK",21600000]
["2. Bezšroubové řadové svorky","G0803100","Multikarta D-NS 10x10 - bez popisu (36ks štítků na kartě)",52.900000000000006,"dle objednávky",null,null,"8595155055408",85389099,"PYK",21600000]
["2. Bezšroubové řadové svorky","G0803450","Multikarta D-NS 10x12 - bez popisu (30ks štítků na kartě)",51.6,"dle objednávky",null,null,"8595155055736",85389099,"PYK",21600000]
["2. Bezšroubové řadové svorky","G0808458","Multikarta KCSLF-W 11,2x100 - bez popisu (12ks štítků na kartě)",62.550000000000004,"dle objednávky","-",8,8595155055439,"85389099","PYK",21600000]
["2. Bezšroubové řadové svorky","G0810150","Multikarta D-NS 6x4,2 - s popisem (84ks štítků na kartě)",57.900000000000006,"dle objednávky",null,null,"8595155055750",85389099,"PYK",21600000]
["2. Bezšroubové řadové svorky","G0811750","Multikarta D-NS 10x5 - s popisem (72ks štítků na kartě)",51.45,"dle objednávky","-",null,8595155055446,85389099,"PYK",21600000]
["2. Bezšroubové řadové svorky","G0812250","Multikarta D-NS 10x6 - s popisem (60ks štítků na kartě)",46.75,"dle objednávky","-",null,8595155055415,85389099,"PYK",21600000]
["2. Bezšroubové řadové svorky","G0812750","Multikarta D-NS 10x8 - s popisem (48ks štítků na kartě)",56.650000000000006,"dle objednávky",null,null,"8595155055767",85389099,"PYK",21600000]
["2. Bezšroubové řadové svorky","G0813100","Multikarta D-NS 10x10 - s popisem (36ks štítků na kartě)",52.900000000000006,"dle objednávky",null,null,"8595155055774",85389099,"PYK",21600000]
["2. Bezšroubové řadové svorky","G0813450","Multikarta D-NS 10x12 - s popisem (30ks štítků na kartě)",51.6,"dle objednávky",null,null,"8595155055781",85389099,"PYK",21600000]
["2. Bezšroubové řadové svorky","G0513000","Multikarta DB 10x4 - s popisem (30ks štítků na kartě)",57.25,"dle objednávky","-",2,8595155055323,"85389099","PYK",21600100]
["2. Bezšroubové řadové svorky","G0515310","Multikarta DG 10x5 - s popisem (44ks štítků na kartě)",56,"dle objednávky","-",8,8595155055330,"85389099","PYK",21600100]
["2. Bezšroubové řadové svorky","G0515320","Multikarta DG 10x6 - s popisem (36ks štítků na kartě)",52.25,"dle objednávky","-",8,8595155055347,"85389099","PYK",21600100]
["2. Bezšroubové řadové svorky","G0515330","Multikarta DG 6x5 - s popisem (40ks štítků na kartě)",57.25,"dle objednávky","-",7,8595155055354,"85389099","PYK",21600100]
["2. Bezšroubové řadové svorky","G0515410","Multikarta DG 10x8 - s popisem (26ks štítků na kartě)",43.300000000000004,"dle objednávky","-",7,8595155055361,"85389099","PYK",21600100]
["2. Bezšroubové řadové svorky","G0515430","Multikarta DG 10x10 - s popisem (20ks štítků na kartě)",58.300000000000004,"dle objednávky","-",7,8595155055378,"85389099","PYK",21600100]
["2. Bezšroubové řadové svorky","G0811750","Multikarta D-NS 10x5 - s popisem (72ks štítků na kartě)",51.45,"dle objednávky","-",11,8595155055446,"85389099","PYK",21600100]
["2. Bezšroubové řadové svorky","G0812250","Multikarta D-NS 10x6 - s popisem (60ks štítků na kartě)",46.75,"dle objednávky","-",11,8595155055415,"85389099","PYK",21600100]
["2. Bezšroubové řadové svorky","G0818458","Multikarta KCSLF-W 11,2x100 - s popisem (12ks štítků na kartě)",62.550000000000004,"dle objednávky","-",8,8595155055422,"85389099","PYK",21600100]
["2. Bezšroubové řadové svorky","A123132","Řadová svorka bezšroubová EURO Q2,5 tmavě modrá",19.25,"50 ks v krabici","1000 ks v krabici",6,8595155003324,85389099,"EU Q + PEQ",23901090]
["2. Bezšroubové řadové svorky","A123212","Řadová svorka bezšroubová EURO Q2,5 šedá",16.05,"50 ks v krabici","1000 ks v krabici",6,8595155003331,85389099,"EU Q + PEQ",23901090]
["2. Bezšroubové řadové svorky","C421127","Hřeben EURO Q2,5/2-násobný",14.5,"50 ks v PE sáčku","100 ks v PE sáčku",1,8595155011084,85389099,"EU Q  Přís",23901091]
["2. Bezšroubové řadové svorky","C421131","Hřeben EURO Q2,5/24-násobný",126.5,"50 ks v PE sáčku","100 ks v PE sáčku",9.1999999999999993,8595155011152,85389099,"EU Q  Přís",23901091]
["2. Bezšroubové řadové svorky","B923211","Koncová přepážka EURO Q2,5 šedá",8.9,"50 ks v PE sáčku","-",2,8595155011015,85389099,"EU Q  Přís",23901092]
["2. Bezšroubové řadové svorky","A133132","Řadová svorka bezšroubová EURO Q4 tmavě modrá",24.55,"50 ks v krabici","1000 ks v krabici",10,8595155003348,85389099,"EU Q + PEQ",23902000]
["2. Bezšroubové řadové svorky","A133212","Řadová svorka bezšroubová EURO Q4 šedá",23.35,"50 ks v krabici","1000 ks v krabici",10,8595155003355,85389099,"EU Q + PEQ",23902000]
["2. Bezšroubové řadové svorky","C431117","Hřeben EURO (Mini) D4 a RS 4 / 2-násobný",9.8500000000000014,"100 ks v PE sáčku","-",1,8595155015716,85389099,"EU D  Přís",23902001]
["2. Bezšroubové řadové svorky","C431217","Hřeben EURO (Mini) D4 a RS 4 / 3-násobný",16,"100 ks v PE sáčku","-",1,8595155015723,85389099,"EU D  Přís",23902001]
["2. Bezšroubové řadové svorky","C438017","Hřeben EURO (Mini) D4 / 24-násobný",126.5,"5 ks v PE sáčku","-",10,8595155015761,85389099,"EU D  Přís",23902001]
["2. Bezšroubové řadové svorky","B933211","Koncová přepážka EURO Q4 šedá",9.25,"50 ks v PE sáčku","-",3,8595155011022,85389099,"EU Q  Přís",23902002]
["2. Bezšroubové řadové svorky","A143132","Řadová svorka bezšroubová EURO Q6 tmavě modrá",36.6,"50 ks v krabici","1000 ks v krabici",16,8595155003362,85389099,"EU Q + PEQ",23903000]
["2. Bezšroubové řadové svorky","A143212","Řadová svorka bezšroubová EURO Q6 šedá",33.75,"50 ks v krabici","1000 ks v krabici",16,8595155003379,85389099,"EU Q + PEQ",23903000]
["2. Bezšroubové řadové svorky","C441127","Hřeben EURO Q6/2-násobný",17.7,"50 ks v PE sáčku","-",1,8595155011114,85389099,"EU Q  Přís",23903001]
["2. Bezšroubové řadové svorky","B943211","Koncová přepážka EURO Q6 šedá",10,"50 ks v PE sáčku","-",4,8595155011039,85389099,"EU Q  Přís",23903002]
["2. Bezšroubové řadové svorky","A223132","Řadová svorka bezšroubová EURO Q2,5/1+2 tmavě modrá",35.6,"25 ks v krabici","-",9,8595155003454,85389099,"EU Q - vícenás.",23904000]
["2. Bezšroubové řadové svorky","A223212","Řadová svorka bezšroubová EURO Q2,5/1+2 šedá",28.5,"25 ks v krabici","-",9,8595155003386,85389099,"EU Q - vícenás.",23904000]
["2. Bezšroubové řadové svorky","B223218","Koncová přepážka EURO Q2,5/1+2 šedá",11.65,"25 ks v PE sáčku","-",3,8595155011046,85389099,"EU Q  Přís",23904001]
["2. Bezšroubové řadové svorky","A323132","Řadová svorka bezšroubová EURO Q2,5/2+2 tmavě modrá",41.75,"25 ks v krabici","-",12,8595155003492,85389099,"EU Q - vícenás.",23905000]
["2. Bezšroubové řadové svorky","A323212","Řadová svorka bezšroubová EURO Q2,5/2+2 šedá",32.5,"25 ks v krabici","-",12,8595155003393,85389099,"EU Q - vícenás.",23905000]
["2. Bezšroubové řadové svorky","B323219","Koncová přepážka EURO Q2,5/2+2 šedá",13.4,"25 ks v PE sáčku","-",4,8595155011053,85389099,"EU Q  Přís",23905001]
["2. Bezšroubové řadové svorky","A123138","Řadová svorka bezšroubová EURO QD2,5/P2H tmavě modrá - dvoupatrová",49.650000000000006,"25 ks v krabici","-",14,8595155001535,85389099,"EU Q - vícenás.",23906000]
["2. Bezšroubové řadové svorky","A123218","Řadová svorka bezšroubová EURO QD2,5/P2H šedá - dvoupatrová",42.550000000000004,"25 ks v krabici","-",14,8595155001566,85389099,"EU Q - vícenás.",23906000]
["2. Bezšroubové řadové svorky","B723211","Koncová přepážka EURO QD2,5/P2H šedá",14.4,"25 ks v PE sáčku","-",5,8595155011060,85389099,"EU Q  Přís",23906001]
["2. Bezšroubové řadové svorky","A223232","Řadová svorka bezšroubová EURO PE Q2,5/1+2 žluto-zelená",69.350000000000009,"25 ks v krabici","-",12,8595155003409,85389099,"EU Q - vícenás.",23907000]
["2. Bezšroubové řadové svorky","A323232","Řadová svorka bezšroubová EURO PE Q2,5/2+2 žluto-zelená",76.2,"25 ks v krabici","-",15,8595155003416,85389099,"EU Q - vícenás.",23907000]
["2. Bezšroubové řadové svorky","A523232","Řadová svorka bezšroubová EURO PE Q2,5 žluto-zelená",53.650000000000006,"50 ks v krabici","-",9,8595155003423,85389099,"EU Q + PEQ",23907000]
["2. Bezšroubové řadové svorky","A533232","Řadová svorka bezšroubová EURO PE Q4 žluto-zelená",56.800000000000004,"50 ks v krabici","-",13,8595155003430,85389099,"EU Q + PEQ",23907000]
["2. Bezšroubové řadové svorky","A543232","Řadová svorka bezšroubová EURO PE Q6 žluto-zelená",69.25,"50 ks v krabici","-",19,8595155003447,85389099,"EU Q + PEQ",23907000]
["2. Bezšroubové řadové svorky","G210000","Multikarta EURO Q 8,5x4,6 - s popisem (karta 50ks štítků)",69,"dle objednávky","-",4,8595155011107,39269097,"popisy",23907001]
["2. Bezšroubové řadové svorky","G220000","Multikarta EURO Q 8,5x4,6 - bez popisu (karta 50ks štítků) ",59.75,"dle objednávky","-",4,8595155011091,39269097,"EU Q  Přís",23907001]
["3. Koncové svěrky","F121110","Koncová svěrka RSA L 15 - bílá",10.15,"50 ks v PE sáčku","-",7,8595155020017,85389099,"L-15+L-35+/2",30000000]
["3. Koncové svěrky","F121120","Koncová svěrka RSA L 15 - světle modrá",10.15,"50 ks v PE sáčku","-",7,8595155020024,85389099,"L-15+L-35+/2",30000000]
["3. Koncové svěrky","F121130","Koncová svěrka RSA L 15 - tmavě modrá",10.15,"50 ks v PE sáčku","-",7,8595155020031,85389099,"L-15+L-35+/2",30000000]
["3. Koncové svěrky","F121140","Koncová svěrka RSA L 15 - gobi",10.15,"50 ks v PE sáčku","-",7,8595155020048,85389099,"L-15+L-35+/2",30000000]
["3. Koncové svěrky","F121150","Koncová svěrka RSA L 15 - hnědá",10.15,"50 ks v PE sáčku","-",7,8595155020055,85389099,"L-15+L-35+/2",30000000]
["3. Koncové svěrky","F121160","Koncová svěrka RSA L 15 - červená",10.15,"50 ks v PE sáčku","-",7,8595155020062,85389099,"L-15+L-35+/2",30000000]
["3. Koncové svěrky","F121170","Koncová svěrka RSA L 15 - oranžová",10.15,"50 ks v PE sáčku","-",7,8595155020079,85389099,"L-15+L-35+/2",30000000]
["3. Koncové svěrky","F121180","Koncová svěrka RSA L 15 - černá",8.5500000000000007,"50 ks v PE sáčku","-",7,8595155020086,85389099,"L-15+L-35+/2",30000000]
["3. Koncové svěrky","F121190","Koncová svěrka RSA L 15 - fialová",10.15,"50 ks v PE sáčku","-",7,8595155020093,85389099,"L-15+L-35+/2",30000000]
["3. Koncové svěrky","F121210","Koncová svěrka RSA L 15 - šedá",10.15,"50 ks v PE sáčku","-",7,8595155020109,85389099,"L-15+L-35+/2",30000000]
["3. Koncové svěrky","F120210","Koncová svěrka EURO Mini L 15 šedá",17.45,"100 ks v PE sáčku","-",2,8595155021397,85389099,"EU M",30000001]
["3. Koncové svěrky","F111110","Koncová svěrka RSA L 35 - bílá",10.15,"50 ks v PE sáčku","1200 ks v krabici",7,8595155020611,85389099,"L-15+L-35+/2",30001000]
["3. Koncové svěrky","F111120","Koncová svěrka RSA L 35 - světle modrá",10.15,"50 ks v PE sáčku","1200 ks v krabici",7,8595155020628,85389099,"L-15+L-35+/2",30001000]
["3. Koncové svěrky","F111130","Koncová svěrka RSA L 35 - tmavě modrá",10.15,"50 ks v PE sáčku","1200 ks v krabici",7,8595155020635,85389099,"L-15+L-35+/2",30001000]
["3. Koncové svěrky","F111140","Koncová svěrka RSA L 35 - gobi",10.15,"50 ks v PE sáčku","1200 ks v krabici",7,8595155020642,85389099,"L-15+L-35+/2",30001000]
["3. Koncové svěrky","F111150","Koncová svěrka RSA L 35 - hnědá",10.15,"50 ks v PE sáčku","1200 ks v krabici",7,8595155020659,85389099,"L-15+L-35+/2",30001000]
["3. Koncové svěrky","F111160","Koncová svěrka RSA L 35 - červená",10.15,"50 ks v PE sáčku","1200 ks v krabici",7,8595155020666,85389099,"L-15+L-35+/2",30001000]
["3. Koncové svěrky","F111170","Koncová svěrka RSA L 35 - oranžová",10.15,"50 ks v PE sáčku","1200 ks v krabici",7,8595155020673,85389099,"L-15+L-35+/2",30001000]
["3. Koncové svěrky","F111180","Koncová svěrka RSA L 35 - černá",8.5500000000000007,"50 ks v PE sáčku","1200 ks v krabici",7,8595155020680,85389099,"L-15+L-35+/2",30001000]
["3. Koncové svěrky","F111190","Koncová svěrka RSA L 35 - fialová",10.15,"50 ks v PE sáčku","1200 ks v krabici",7,8595155020697,85389099,"L-15+L-35+/2",30001000]
["3. Koncové svěrky","F111210","Koncová svěrka RSA L 35 - šedá",10.15,"50 ks v PE sáčku","1200 ks v krabici",7,8595155020703,85389099,"L-15+L-35+/2",30001000]
["3. Koncové svěrky","F401110","Koncová svěrka RSA L 35 - A bílá",10.9,"50 ks v PE sáčku","-",10,8595155020147,85389099,"L-15+L-35+/2",30003000]
["3. Koncové svěrky","F401180","Koncová svěrka RSA L 35 - A černá",10.9,"50 ks v PE sáčku","-",10,8595155020154,85389099,"L-15+L-35+/2",30003000]
["3. Koncové svěrky","F401210","Koncová svěrka RSA L 35 - A šedá",10.9,"50 ks v PE sáčku","-",10,8595155020161,85389099,"L-15+L-35+/2",30003000]
["3. Koncové svěrky","F142180","Koncová svěrka EURO L 35 - černá",14.65,"50 ks v krabici","-",12,8595155021410,85389099,"KON2",30004000]
["3. Koncové svěrky","F411110","Koncová svěrka RSA L 35 - B bezšroubová bílá",10.450000000000001,"50 ks v PE sáčku","-",7,8595155020116,85389099,"L-15+L-35+/2",30004000]
["3. Koncové svěrky","F411180","Koncová svěrka RSA L 35 - B bezšroubová černá",10.450000000000001,"50 ks v PE sáčku","-",7,8595155020130,85389099,"L-15+L-35+/2",30004000]
["3. Koncové svěrky","F411210","Koncová svěrka RSA L 35 - B bezšroubová šedá",10.450000000000001,"50 ks v PE sáčku","-",7,8595155020123,85389099,"L-15+L-35+/2",30004000]
["3. Koncové svěrky","F141110","Koncová svěrka RSA L 35 - 2 bílá",12.95,"10 ks v PE sáčku","-",25,8595155021311,85389099,"L-15+L-35+/2",30005000]
["3. Koncové svěrky","F141180","Koncová svěrka RSA L 35 - 2 černá",10.85,"10 ks v PE sáčku","-",25,8595155021380,85389099,"L-15+L-35+/2",30005000]
["3. Koncové svěrky","F141210","Koncová svěrka RSA L 35 - 2 šedá",12.95,"10 ks v PE sáčku","-",25,8595155021403,85389099,"L-15+L-35+/2",30005000]
["3. Koncové svěrky","G320000","Nosič štítků výsuvný pro RSA L35-A/ RSA L35-B",6.9,"dle objednávky","-",3,8595155029027,85389099,"",30007000]
["3. Koncové svěrky","G121009","Pásek RSA 12x30 (nosič štítků výsuvný pro RSA L-35A/B) bez popisu (1ks štítků na pásku)",2.5500000000000003,null,"-","100 cm = 30 g",8595155018526,85389099,"popisy",30007001]
["3. Koncové svěrky","G111009","Pásek RSA 12x30 (nosič štítků výsuvný pro RSA L-35A/B) s popisem (1ks štítků na pásku)",4.7,null,"-","100 cm = 30 g",8595155018519,85389099,"popisy",30007002]
["4. Silové svorky BNP","J441980","Silová svorka BNP 70 - plochý můstek gobi (standard)",243.20000000000002,"5 ks v krabici","-",125,8595155045126,85389099,"BNP",40001000]
["4. Silové svorky BNP","J441990","Silová svorka BNP 95 - plochý můstek gobi (standard)",263.45,"5 ks v krabici","-",163,8595155045133,85389099,"BNP",40002000]
["4. Silové svorky BNP","C191112","Propojka 2 pro BNP 70, BNP 95",99.75,"dle objednávky","10 ks v PE sáčku",32,8595155015945,85389099,"BNP Přís",40002001]
["4. Silové svorky BNP","J442000","Silová svorka BNP 120 - plochý můstek gobi (standard)",297.95,"5 ks v krabici","-",202,8595155045348,85389099,"BNP",40003000]
["4. Silové svorky BNP","J442001","Silová svorka BNP 120 - snížený můstek gobi (standard)",319.5,"5 ks v krabici","-",232,8595155045164,85389099,"BNP",40003000]
["4. Silové svorky BNP","J442100","Silová svorka BNP 150 - plochý můstek gobi (standard)",332.35,"5 ks v krabici","-",218,8595155045362,85389099,"BNP",40004000]
["4. Silové svorky BNP","J442101","Silová svorka BNP 150 - snížený můstek gobi (standard)",367.95000000000005,"5 ks v krabici","-",252,8595155045171,85389099,"BNP",40004000]
["4. Silové svorky BNP","C191111","Propojka 2 pro BNP 120, BNP 150",116.10000000000001,"dle objednávky","10 ks v PE sáčku",49,8595155015952,85389099,"BNP Přís",40004001]
["4. Silové svorky BNP","J442200","Silová svorka BNP 240 - plochý můstek gobi (standard)",475.75,"5 ks v krabici","-",375,8595155045379,85389099,"BNP",40005000]
["4. Silové svorky BNP","C101111","Propojka 2 pro BNP 240",129.35,"dle objednávky","10 ks v PE sáčku",55,8595155015969,85389099,"BNP Přís",40005001]
["4. Silové svorky BNP","B483145","Bočnice pro BNP 70,95,120,150,240",62.800000000000004,"10 ks ve folii","-",34,8595155012999,85389099,"BNP Přís",40100000]
["4. Silové svorky BNP","G420000","Kryt pro BNP 70, 95, 120, 150, 240",99.75,"5 ks ve fólii","-",79,8595155001139,85472000,"BNP Přís",40100000]
["4. Silové svorky BNP","J473700","Držák svorek BNP gobi (standard)",66.55,"dle objednávky","-",26,8595155045416,"85472000","BNP Přís",40100000]
["4. Silové svorky BNP","K305107","V- praporec 10 mm do 120 mm²",54.400000000000006,"dle objednávky","-",3.1800000000000002E-2,8595155061843,85369010,"BNP Přís",40200100]
["4. Silové svorky BNP","K305157","V- praporec 10 mm do 240 mm²",70.600000000000009,"dle objednávky","-",6.4199999999999993E-2,8595155061850,85369010,"BNP Přís",40200100]
["4. Silové svorky BNP","K305167","V- praporec 10 mm do 300 mm²",92.7,"dle objednávky","-",null,8595155062338,85369010,"BNP Přís",40200100]
["4. Silové svorky BNP","K305197","V- praporec dvojitý 10 mm do 240 mm²",210,"dle objednávky",null,0.1094,8595155061867,85369010,"BNP Přís",40200100]
["4. Silové svorky BNP","K305207","V- praporec 11 mm do 240mm²",65,"dle objednávky","10 ks v PE sáčku",45,8595155046086,85369010,"BNP Přís",40200100]
["4. Silové svorky BNP","K305307","V- praporec 12 mm do 240mm²",65,"dle objednávky","10 ks v PE sáčku",44,8595155046093,85369010,"BNP Přís",40200100]
["4. Silové svorky BNP","K372900","V- třmen 16-300 mm²",74.7,"dle objednávky","-",66,8595155046130,85369010,"BNP Přís",40200200]
["4. Silové svorky BNP","K372901","V- třmen 25-120 mm²",56.800000000000004,"dle objednávky","-",51.2,8595155061805,85369010,"BNP Přís",40200000]
["4. Silové svorky BNP","K372902","V- třmen 35-240 mm²",67.8,"dle objednávky","-",83.5,8595155061812,85369010,"BNP Přís",40200000]
["4. Silové svorky BNP","K372903","V- třmen 70-300 mm²",74.7,"dle objednávky","-",92.7,8595155061829,85369010,"BNP Přís",40200000]
["4. Silové svorky BNP","K372904","V- třmen 2x35-240 mm²",174.60000000000002,"dle objednávky","-",158,8595155061836,85369010,"BNP Přís",40200000]
["5. Univerzální řadové svorky ETB, UTB","UK1016.12","Svorka ETB 16/1 modrá",35.799999999999997,"dle objednávky","20 ks v krabici",20,"8595155030795","85369010","ETB",51100101]
["5. Univerzální řadové svorky ETB, UTB","UK1016.21","Svorka ETB 16/1 šedá",35.799999999999997,"dle objednávky","20 ks v krabici",20,"8595155030801","85369010","ETB",51100101]
["5. Univerzální řadové svorky ETB, UTB","UK1016.24","Svorka ETB 16/1 žluto-zelená",35.799999999999997,"dle objednávky","20 ks v krabici",20,"8595155030818","85369010","ETB",51100101]
["5. Univerzální řadové svorky ETB, UTB","UKUD016","Krytka pro svorku ETB 16",7.95,"dle objednávky",null,1,"8595155058959",85369010,"ETB",51100110]
["5. Univerzální řadové svorky ETB, UTB","UK1035.12","Svorka ETB 35/1 modrá",45.5,"dle objednávky","10 ks v krabici",24,"8595155030917","85369010","ETB",51100201]
["5. Univerzální řadové svorky ETB, UTB","UK1035.21","Svorka ETB 35/1 šedá",45.5,"dle objednávky","10 ks v krabici",24,"8595155030924","85369010","ETB",51100201]
["5. Univerzální řadové svorky ETB, UTB","UK1035.24","Svorka ETB 35/1 žluto-zelená",45.5,"dle objednávky","10 ks v krabici",24,"8595155030931","85369010","ETB",51100201]
["5. Univerzální řadové svorky ETB, UTB","UKUD035","Krytka pro svorku ETB 35",8.9500000000000011,"dle objednávky",null,1.2,"8595155058966",85369010,"ETB",51100210]
["5. Univerzální řadové svorky ETB, UTB","UK1050.12","Svorka ETB 50/1 modrá",54.9,"dle objednávky","10 ks v krabici",34,8595155052803,85369010,"ETB",51100301]
["5. Univerzální řadové svorky ETB, UTB","UK1050.21","Svorka ETB 50/1 šedá",54.9,"dle objednávky","10 ks v krabici",34,8595155052810,85369010,"ETB",51100301]
["5. Univerzální řadové svorky ETB, UTB","UK1050.24","Svorka ETB 50/1 žluto-zelená",54.9,"dle objednávky","10 ks v krabici",34,8595155052827,85369010,"ETB",51100301]
["5. Univerzální řadové svorky ETB, UTB","UKUD050","Krytka pro svorku ETB 50",10,"dle objednávky",null,2,"8595155058973",85369010,"ETB",51100310]
["5. Univerzální řadové svorky ETB, UTB","UK1095.12","Svorka ETB 95/1 modrá",106.2,"dle objednávky","8 ks v krabici",93,8595155052834,85369010,"ETB",51100401]
["5. Univerzální řadové svorky ETB, UTB","UK1095.21","Svorka ETB 95/1 šedá",106.2,"dle objednávky","8 ks v krabici",93,8595155052841,85369010,"ETB",51100401]
["5. Univerzální řadové svorky ETB, UTB","UK1095.24","Svorka ETB 95/1 žluto-zelená",106.2,"dle objednávky","8 ks v krabici",93,8595155052858,85369010,"ETB",51100401]
["5. Univerzální řadové svorky ETB, UTB","UKUD095","Krytka pro svorku ETB 95",11.05,"dle objednávky",null,2.2000000000000002,"8595155058980",85369010,"ETB",51100410]
["5. Univerzální řadové svorky ETB, UTB","UK1150.12","Svorka ETB 150/1 modrá",155.80000000000001,"dle objednávky","5 ks v krabici",158,8595155052865,85369010,"ETB",51100501]
["5. Univerzální řadové svorky ETB, UTB","UK1150.21","Svorka ETB 150/1 šedá",155.80000000000001,"dle objednávky","5 ks v krabici",158,8595155052872,85369010,"ETB",51100501]
["5. Univerzální řadové svorky ETB, UTB","UK1150.24","Svorka ETB 150/1 žluto-zelená",155.80000000000001,"dle objednávky","5 ks v krabici",158,8595155052889,85369010,"ETB",51100501]
["5. Univerzální řadové svorky ETB, UTB","UKUD150","Krytka pro svorku ETB 150",12.05,"dle objednávky",null,3,"8595155058997",85369010,"ETB",51100510]
["5. Univerzální řadové svorky ETB, UTB","UK1240.12","Svorka ETB 240/1 modrá",218.4,"dle objednávky","2 ks v krabici",300,8595155050878,85369010,"ETB",51100601]
["5. Univerzální řadové svorky ETB, UTB","UK1240.21","Svorka ETB 240/1 šedá",218.4,"dle objednávky","2 ks v krabici",300,8595155052896,85369010,"ETB",51100601]
["5. Univerzální řadové svorky ETB, UTB","UK1240.24","Svorka ETB 240/1 žluto-zelená",218.4,"dle objednávky","2 ks v krabici",300,8595155052902,85369010,"ETB",51100601]
["5. Univerzální řadové svorky ETB, UTB","UKUD240","Krytka pro svorku ETB 240",13.05,"dle objednávky",null,4.5,"8595155059000",85369010,"ETB",51100610]
["5. Univerzální řadové svorky ETB, UTB","UK2016.12","Svorka ETB 16/1x2 modrá",80.099999999999994,"dle objednávky","10 ks v krabici",31,8595155059116,85369010,"ETB",51200101]
["5. Univerzální řadové svorky ETB, UTB","UK2016.21","Svorka ETB 16/1x2 šedá",80.099999999999994,"dle objednávky","10 ks v krabici",31,8595155059123,85369010,"ETB",51200101]
["5. Univerzální řadové svorky ETB, UTB","UK2016.24","Svorka ETB 16/1x2 žluto-zelená",80.099999999999994,"dle objednávky","10 ks v krabici",31,8595155059130,85369010,"ETB",51200101]
["5. Univerzální řadové svorky ETB, UTB","UKUD016","Krytka pro svorku ETB 16",7.95,"dle objednávky",null,1,"8595155058959",85369010,"ETB",51200110]
["5. Univerzální řadové svorky ETB, UTB","UK2035.12","Svorka ETB 35/1x2 modrá",94.2,"dle objednávky","6 ks v krabici",44,8595155030948,85369010,"ETB",51200201]
["5. Univerzální řadové svorky ETB, UTB","UK2035.21","Svorka ETB 35/1x2 šedá",94.2,"dle objednávky","6 ks v krabici",44,8595155030955,85369010,"ETB",51200201]
["5. Univerzální řadové svorky ETB, UTB","UK2035.24","Svorka ETB 35/1x2 žluto-zelená",94.2,"dle objednávky","6 ks v krabici",44,8595155030962,85369010,"ETB",51200201]
["5. Univerzální řadové svorky ETB, UTB","UKUD035","Krytka pro svorku ETB 35",8.9500000000000011,"dle objednávky",null,1.2,"8595155058966",85369010,"ETB",51200210]
["5. Univerzální řadové svorky ETB, UTB","UK2050.12","Svorka ETB 50/1x2 modrá",104.8,"dle objednávky","6 ks v krabici",60,8595155052919,85369010,"ETB",51200301]
["5. Univerzální řadové svorky ETB, UTB","UK2050.21","Svorka ETB 50/1x2 šedá",104.8,"dle objednávky","6 ks v krabici",60,8595155052926,85369010,"ETB",51200301]
["5. Univerzální řadové svorky ETB, UTB","UK2050.24","Svorka ETB 50/1x2 žluto-zelená",104.8,"dle objednávky","6 ks v krabici",60,8595155052933,85369010,"ETB",51200301]
["5. Univerzální řadové svorky ETB, UTB","UKUD050","Krytka pro svorku ETB 50",10,"dle objednávky",null,2,"8595155058973",85369010,"ETB",51200310]
["5. Univerzální řadové svorky ETB, UTB","UK2095.12","Svorka ETB 95/1x2 modrá",159.80000000000001,"dle objednávky","3 ks v krabici",169,8595155052940,85369010,"ETB",51200401]
["5. Univerzální řadové svorky ETB, UTB","UK2095.21","Svorka ETB 95/1x2 šedá",159.80000000000001,"dle objednávky","3 ks v krabici",169,8595155052957,85369010,"ETB",51200401]
["5. Univerzální řadové svorky ETB, UTB","UK2095.24","Svorka ETB 95/1x2 žluto-zelená",159.80000000000001,"dle objednávky","3 ks v krabici",169,8595155052964,85369010,"ETB",51200401]
["5. Univerzální řadové svorky ETB, UTB","UKUD095","Krytka pro svorku ETB 95",11.05,"dle objednávky",null,2.2000000000000002,"8595155058980",85369010,"ETB",51200410]
["5. Univerzální řadové svorky ETB, UTB","UK2150.12","Svorka ETB 150/1x2 modrá",243.3,"dle objednávky","2 ks v krabici",285,8595155052971,85369010,"ETB",51200501]
["5. Univerzální řadové svorky ETB, UTB","UK2150.21","Svorka ETB 150/1x2 šedá",243.3,"dle objednávky","2 ks v krabici",285,8595155052988,85369010,"ETB",51200501]
["5. Univerzální řadové svorky ETB, UTB","UK2150.24","Svorka ETB 150/1x2 žluto-zelená",243.3,"dle objednávky","2 ks v krabici",285,8595155052995,85369010,"ETB",51200501]
["5. Univerzální řadové svorky ETB, UTB","UKUD150","Krytka pro svorku ETB 150",12.05,"dle objednávky",null,3,"8595155058997",85369010,"ETB",51200510]
["5. Univerzální řadové svorky ETB, UTB","UK2240.12","Svorka ETB 240/1x2 modrá",516.4,"dle objednávky","1 ks v krabici",547,8595155050885,85369010,"ETB",51200601]
["5. Univerzální řadové svorky ETB, UTB","UK2240.21","Svorka ETB 240/1x2 šedá",516.4,"dle objednávky","1 ks v krabici",547,8595155053008,85369010,"ETB",51200601]
["5. Univerzální řadové svorky ETB, UTB","UK2240.24","Svorka ETB 240/1x2 žluto-zelená",516.4,"dle objednávky","1 ks v krabici",547,8595155053015,85369010,"ETB",51200601]
["5. Univerzální řadové svorky ETB, UTB","UKUD240","Krytka pro svorku ETB 240",13.05,"dle objednávky",null,4.5,"8595155059000",85369010,"ETB",51200610]
["5. Univerzální řadové svorky ETB, UTB","UK3050.12","Svorka ETB 50/1x3 modrá",137.19999999999999,"dle objednávky","4 ks v krabici",100,8595155053022,85369010,"ETB",51300301]
["5. Univerzální řadové svorky ETB, UTB","UK3050.21","Svorka ETB 50/1x3 šedá",137.19999999999999,"dle objednávky","4 ks v krabici",100,8595155053039,85369010,"ETB",51300301]
["5. Univerzální řadové svorky ETB, UTB","UK3050.24","Svorka ETB 50/1x3 žluto-zelená",137.19999999999999,"dle objednávky","4 ks v krabici",100,8595155053046,85369010,"ETB",51300301]
["5. Univerzální řadové svorky ETB, UTB","UKUD050","Krytka pro svorku ETB 50",10,"dle objednávky",null,2,"8595155058973",85369010,"ETB",51300310]
["5. Univerzální řadové svorky ETB, UTB","UK3095.12","Svorka ETB 95/1x3 modrá",214.2,"dle objednávky","3 ks v krabici",250,8595155030825,85369010,"ETB",51300401]
["5. Univerzální řadové svorky ETB, UTB","UK3095.21","Svorka ETB 95/1x3 šedá",214.2,"dle objednávky","3 ks v krabici",250,8595155030832,85369010,"ETB",51300401]
["5. Univerzální řadové svorky ETB, UTB","UK3095.24","Svorka ETB 95/1x3 žluto-zelená",214.2,"dle objednávky","3 ks v krabici",250,8595155030849,85369010,"ETB",51300401]
["5. Univerzální řadové svorky ETB, UTB","UKUD095","Krytka pro svorku ETB 95",11.05,"dle objednávky",null,2.2000000000000002,"8595155058980",85369010,"ETB",51300410]
["5. Univerzální řadové svorky ETB, UTB","UK3150.12","Svorka ETB 150/1x3 modrá",360.2,"dle objednávky","2 ks v krabici",450,8595155030856,85369010,"ETB",51300501]
["5. Univerzální řadové svorky ETB, UTB","UK3150.21","Svorka ETB 150/1x3 šedá",360.2,"dle objednávky","2 ks v krabici",450,8595155030863,85369010,"ETB",51300501]
["5. Univerzální řadové svorky ETB, UTB","UK3150.24","Svorka ETB 150/1x3 žluto-zelená",360.2,"dle objednávky","2 ks v krabici",450,8595155030870,85369010,"ETB",51300501]
["5. Univerzální řadové svorky ETB, UTB","UKUD150","Krytka pro svorku ETB 150",12.05,"dle objednávky",null,3,"8595155058997",85369010,"ETB",51300510]
["5. Univerzální řadové svorky ETB, UTB","UK3240.12","Svorka ETB 240/1x3 modrá",625.5,"dle objednávky","1 ks v krabici",850,8595155030887,85369010,"ETB",51300601]
["5. Univerzální řadové svorky ETB, UTB","UK3240.21","Svorka ETB 240/1x3 šedá",625.5,"dle objednávky","1 ks v krabici",850,8595155030894,85369010,"ETB",51300601]
["5. Univerzální řadové svorky ETB, UTB","UK3240.24","Svorka ETB 240/1x3 žluto-zelená",625.5,"dle objednávky","1 ks v krabici",850,8595155030900,85369010,"ETB",51300601]
["5. Univerzální řadové svorky ETB, UTB","UKUD240","Krytka pro svorku ETB 240",13.05,"dle objednávky",null,4.5,"8595155059000",85369010,"ETB",51300610]
["5. Univerzální řadové svorky ETB, UTB","UK3316.21","Svorka ETB 16/L1,L2,L3 šedá",106.3,"dle objednávky","8 ks v krabici",56,8595155059192,85369010,"ETB",51400101]
["5. Univerzální řadové svorky ETB, UTB","UKUD016","Krytka pro svorku ETB 16",7.95,"dle objednávky",null,1,"8595155058959",85369010,"ETB",51400110]
["5. Univerzální řadové svorky ETB, UTB","UK3335.21","Svorka ETB 35/L1,L2,L3 šedá",124.5,"dle objednávky","5 ks v krabici",67,8595155059208,85369010,"ETB",51400201]
["5. Univerzální řadové svorky ETB, UTB","UKUD035","Krytka pro svorku ETB 35",8.9500000000000011,"dle objednávky",null,1.2,"8595155058966",85369010,"ETB",51400210]
["5. Univerzální řadové svorky ETB, UTB","UK3350.21","Svorka ETB 50/L1, L2, L3 šedá",147.9,"dle objednávky","5 ks v krabici",95,8595155053053,85369010,"ETB",51400310]
["5. Univerzální řadové svorky ETB, UTB","UKUD050","Krytka pro svorku ETB 50",10,"dle objednávky",null,2,"8595155058973",85369010,"ETB",51400320]
["5. Univerzální řadové svorky ETB, UTB","UK5016","Svorka ETB 16/L1,L2,L3,N,PE",178.3,"dle objednávky","4 ks v krabici",93,8595155059185,85369010,"ETB",51500101]
["5. Univerzální řadové svorky ETB, UTB","UKUD016","Krytka pro svorku ETB 16",7.95,"dle objednávky",null,1,"8595155058959",85369010,"ETB",51500110]
["5. Univerzální řadové svorky ETB, UTB","UK5035","Svorka ETB 35/L1,L2,L3,N,PE",229.6,"dle objednávky","4 ks v krabici",114,"8595155030986",85369010,"ETB",51500201]
["5. Univerzální řadové svorky ETB, UTB","UKUD035","Krytka pro svorku ETB 35",8.9499999999999993,"dle objednávky",null,1.2,"8595155058966",85369010,"ETB",51500210]
["5. Univerzální řadové svorky ETB, UTB","UK5050","Svorka ETB 50/L1,L2,L3,N,PE",255.5,"dle objednávky","4 ks v krabici",158.1,"8595155030979",85369010,"ETB",51500301]
["5. Univerzální řadové svorky ETB, UTB","UKUD050","Krytka pro svorku ETB 50",10,"dle objednávky",null,2,"8595155058973",85369010,"ETB",51500310]
["5. Univerzální řadové svorky ETB, UTB","G270000","Pásek ETB 10,5x4,5 - bez popisu  (10ks štítků na pásku)",7.15,"dle objednávky",null,null,8595155018496,85389099,"",51999999]
["5. Univerzální řadové svorky ETB, UTB","G270009","Pásek ETB 10,5x4,5 - s popisem  (10ks štítků na pásku)",13.700000000000001,"dle objednávky",null,null,8595155018502,85389099,"",51999999]
["5. Univerzální řadové svorky ETB, UTB","U1016.12","Svorka UTB 16 modrá",56.150000000000006,"dle objednávky","-",20,8595155051929,85369010,"UTB",52001000]
["5. Univerzální řadové svorky ETB, UTB","U1016.21","Svorka UTB 16 šedá",56.150000000000006,"dle objednávky","-",20,8595155051943,85369010,"UTB",52001000]
["5. Univerzální řadové svorky ETB, UTB","U1016.24","Svorka UTB 16 žluto-zelená",56.150000000000006,"dle objednávky","-",20,8595155051950,85369010,"UTB",52001000]
["5. Univerzální řadové svorky ETB, UTB","U2016.12","Svorka UTB 2×16 modrá",147.20000000000002,"dle objednávky","-",82,8595155052360,85369010,"UTB",52001000]
["5. Univerzální řadové svorky ETB, UTB","U2016.16","Svorka UTB 2×16 červená",147.20000000000002,"dle objednávky","-",82,8595155052377,85369010,"UTB",52001000]
["5. Univerzální řadové svorky ETB, UTB","U2016.21","Svorka UTB 2×16 šedá",147.20000000000002,"dle objednávky","-",82,8595155052384,85369010,"UTB",52001000]
["5. Univerzální řadové svorky ETB, UTB","U2016.24","Svorka UTB 2×16 žluto-zelená",147.20000000000002,"dle objednávky","-",82,8595155052391,85369010,"UTB",52001000]
["5. Univerzální řadové svorky ETB, UTB","U4016.12","Svorka UTB 4×16 modrá",164.05,"dle objednávky","-",92,8595155052742,85369010,"UTB",52001000]
["5. Univerzální řadové svorky ETB, UTB","U4016.16","Svorka UTB 4×16 červená",164.05,"dle objednávky","-",92,8595155052759,85369010,"UTB",52001000]
["5. Univerzální řadové svorky ETB, UTB","U4016.21","Svorka UTB 4×16 šedá",164.05,"dle objednávky","-",92,8595155052766,85369010,"UTB",52001000]
["5. Univerzální řadové svorky ETB, UTB","U4016.24","Svorka UTB 4×16 žluto-zelená",164.05,"dle objednávky","-",92,8595155052773,85369010,"UTB",52001000]
["5. Univerzální řadové svorky ETB, UTB","U1035K12","Svorka UTB 35/2×16 modrá",147.20000000000002,"dle objednávky","-",82,8595155051967,85369010,"UTB",52002000]
["5. Univerzální řadové svorky ETB, UTB","U1035K16","Svorka UTB 35/2×16 červená",147.20000000000002,"dle objednávky","-",82,8595155051974,85369010,"UTB",52002000]
["5. Univerzální řadové svorky ETB, UTB","U1035K21","Svorka UTB 35/2×16 šedá",147.20000000000002,"dle objednávky","-",82,8595155051981,85369010,"UTB",52002000]
["5. Univerzální řadové svorky ETB, UTB","U1035K24","Svorka UTB 35/2×16 žluto-zelená",147.20000000000002,"dle objednávky","-",82,8595155051998,85369010,"UTB",52002000]
["5. Univerzální řadové svorky ETB, UTB","U2035.12","Svorka UTB 2×35 modrá",154.9,"dle objednávky","-",94,8595155052407,85369010,"UTB",52002000]
["5. Univerzální řadové svorky ETB, UTB","U2035.16","Svorka UTB 2×35 červená",154.9,"dle objednávky","-",94,8595155052414,85369010,"UTB",52002000]
["5. Univerzální řadové svorky ETB, UTB","U2035.21","Svorka UTB 2×35 šedá",154.9,"dle objednávky","-",94,8595155052421,85369010,"UTB",52002000]
["5. Univerzální řadové svorky ETB, UTB","U2035.24","Svorka UTB 2×35 žluto-zelená",154.9,"dle objednávky","-",94,8595155052438,85369010,"UTB",52002000]
["5. Univerzální řadové svorky ETB, UTB","U2035K12","Svorka UTB 2×35/4x16 tmavě modrá",153.1,"dle objednávky","-",92,8595155050526,85369010,"UTB",52002000]
["5. Univerzální řadové svorky ETB, UTB","U2035K21","Svorka UTB 2×35/4x16 šedá",153.1,"dle objednávky","-",92,8595155050533,85369010,"UTB",52002000]
["5. Univerzální řadové svorky ETB, UTB","U2035K24","Svorka UTB 2×35/4x16 žluto-zelená",153.1,"dle objednávky","-",92,8595155050540,85369010,"UTB",52002000]
["5. Univerzální řadové svorky ETB, UTB","U1050.12","Svorka UTB 50 modrá",82.050000000000011,"dle objednávky","-",38,8595155052001,85369010,"UTB",52003000]
["5. Univerzální řadové svorky ETB, UTB","U1050.16","Svorka UTB 50 červená",82.050000000000011,"dle objednávky","-",38,8595155052018,85369010,"UTB",52003000]
["5. Univerzální řadové svorky ETB, UTB","U1050.21","Svorka UTB 50 šedá",82.050000000000011,"dle objednávky","-",38,8595155052025,85369010,"UTB",52003000]
["5. Univerzální řadové svorky ETB, UTB","U1050.24","Svorka UTB 50 žluto-zelená",82.050000000000011,"dle objednávky","-",38,8595155052032,85369010,"UTB",52003000]
["5. Univerzální řadové svorky ETB, UTB","U1070.12","Svorka UTB 70 modrá",157.45000000000002,"dle objednávky","-",97,8595155052049,85369010,"UTB",52004000]
["5. Univerzální řadové svorky ETB, UTB","U1070.16","Svorka UTB 70 červená",157.45000000000002,"dle objednávky","-",97,8595155052056,85369010,"UTB",52004000]
["5. Univerzální řadové svorky ETB, UTB","U1070.21","Svorka UTB 70 šedá",157.45000000000002,"dle objednávky","-",97,8595155052063,85369010,"UTB",52004000]
["5. Univerzální řadové svorky ETB, UTB","U1070.24","Svorka UTB 70 žluto-zelená",157.45000000000002,"dle objednávky","-",97,8595155052070,85369010,"UTB",52004000]
["5. Univerzální řadové svorky ETB, UTB","U1070K12","Svorka UTB 70/2×35 modrá",156.20000000000002,"dle objednávky","-",93,8595155052087,85369010,"UTB",52004000]
["5. Univerzální řadové svorky ETB, UTB","U1070K16","Svorka UTB 70/2×35 červená",156.20000000000002,"dle objednávky","-",93,8595155052094,85369010,"UTB",52004000]
["5. Univerzální řadové svorky ETB, UTB","U1070K21","Svorka UTB 70/2×35 šedá",156.20000000000002,"dle objednávky","-",93,8595155052100,85369010,"UTB",52004000]
["5. Univerzální řadové svorky ETB, UTB","U1070K24","Svorka UTB 70/2×35 žluto-zelená",156.20000000000002,"dle objednávky","-",93,8595155052117,85369010,"UTB",52004000]
["5. Univerzální řadové svorky ETB, UTB","U1070KK12","Svorka UTB 70/4×16 modrá",164.05,"dle objednávky","-",88,8595155052124,85369010,"UTB",52004000]
["5. Univerzální řadové svorky ETB, UTB","U1070KK16","Svorka UTB 70/4×16 červená",164.05,"dle objednávky","-",88,8595155052131,85369010,"UTB",52004000]
["5. Univerzální řadové svorky ETB, UTB","U1070KK21","Svorka UTB 70/4×16 šedá",164.05,"dle objednávky","-",88,8595155052148,85369010,"UTB",52004000]
["5. Univerzální řadové svorky ETB, UTB","U1070KK24","Svorka UTB 70/4×16 žluto-zelená",164.05,"dle objednávky","-",88,8595155052155,85369010,"UTB",52004000]
["5. Univerzální řadové svorky ETB, UTB","U1070KR12","Svorka UTB 70/2×35 P modrá (s redukčním PINEM)",183.70000000000002,"dle objednávky","-",93,8595155052162,85369010,"UTB",52004000]
["5. Univerzální řadové svorky ETB, UTB","U1070KR16","Svorka UTB 70/2×35 P červená (s redukčním PINEM)",183.70000000000002,"dle objednávky","-",93,8595155052179,85369010,"UTB",52004000]
["5. Univerzální řadové svorky ETB, UTB","U1070KR21","Svorka UTB 70/2×35 P šedá (s redukčním PINEM)",183.70000000000002,"dle objednávky","-",93,8595155052186,85369010,"UTB",52004000]
["5. Univerzální řadové svorky ETB, UTB","U1070KR24","Svorka UTB 70/2×35 P žluto-zelená (s redukčním PINEM)",183.70000000000002,"dle objednávky","-",93,8595155052193,85369010,"UTB",52004000]
["5. Univerzální řadové svorky ETB, UTB","U1095.12","Svorka UTB 95 modrá",156.20000000000002,"dle objednávky","-",90,8595155052209,85369010,"UTB",52005000]
["5. Univerzální řadové svorky ETB, UTB","U1095.16","Svorka UTB 95 červená",156.20000000000002,"dle objednávky","-",90,8595155052216,85369010,"UTB",52005000]
["5. Univerzální řadové svorky ETB, UTB","U1095.21","Svorka UTB 95 šedá",156.20000000000002,"dle objednávky","-",90,8595155052223,85369010,"UTB",52005000]
["5. Univerzální řadové svorky ETB, UTB","U1095.24","Svorka UTB 95 žluto-zelená",156.20000000000002,"dle objednávky","-",90,8595155052230,85369010,"UTB",52005000]
["5. Univerzální řadové svorky ETB, UTB","U1095K12","Svorka UTB 95/2×35 modrá",164.05,"dle objednávky","-",92,8595155052247,85369010,"UTB",52005000]
["5. Univerzální řadové svorky ETB, UTB","U1095K16","Svorka UTB 95/2×35 červená",164.05,"dle objednávky","-",92,8595155052254,85369010,"UTB",52005000]
["5. Univerzální řadové svorky ETB, UTB","U1095K21","Svorka UTB 95/2×35 šedá",164.05,"dle objednávky","-",92,8595155052261,85369010,"UTB",52005000]
["5. Univerzální řadové svorky ETB, UTB","U1095K24","Svorka UTB 95/2×35 žluto-zelená",164.05,"dle objednávky","-",92,8595155052278,85369010,"UTB",52005000]
["5. Univerzální řadové svorky ETB, UTB","U1095KR12","Svorka UTB 95/2×35 P modrá (s redukčním PINEM)",183.70000000000002,"dle objednávky","-",132,8595155052285,85369010,"UTB",52005000]
["5. Univerzální řadové svorky ETB, UTB","U1095KR16","Svorka UTB 95/2×35 P červená (s redukčním PINEM)",183.70000000000002,"dle objednávky","-",132,8595155052292,85369010,"UTB",52005000]
["5. Univerzální řadové svorky ETB, UTB","U1095KR21","Svorka UTB 95/2×35 P šedá (s redukčním PINEM)",183.70000000000002,"dle objednávky","-",132,8595155052308,85369010,"UTB",52005000]
["5. Univerzální řadové svorky ETB, UTB","U1095KR24","Svorka UTB 95/2×35 P žluto-zelená (s redukčním PINEM)",183.70000000000002,"dle objednávky","-",132,8595155052315,85369010,"UTB",52005000]
["5. Univerzální řadové svorky ETB, UTB","U1150.12","Svorka UTB 150 modrá",296.10000000000002,"dle objednávky","-",155,8595155052322,85369010,"UTB",52006000]
["5. Univerzální řadové svorky ETB, UTB","U1150.16","Svorka UTB 150 červená",296.10000000000002,"dle objednávky","-",155,8595155052339,85369010,"UTB",52006000]
["5. Univerzální řadové svorky ETB, UTB","U1150.21","Svorka UTB 150 šedá",296.10000000000002,"dle objednávky","-",155,8595155052346,85369010,"UTB",52006000]
["5. Univerzální řadové svorky ETB, UTB","U1150.24","Svorka UTB 150 žluto-zelená",296.10000000000002,"dle objednávky","-",155,8595155052353,85369010,"UTB",52006000]
["5. Univerzální řadové svorky ETB, UTB","U2095.12","Silová svorka UTB-S 2×95 modrá",320.45000000000005,"dle objednávky","-",184,8595155052445,85369010,"UTB",53001000]
["5. Univerzální řadové svorky ETB, UTB","U2095.21","Silová svorka UTB-S 2×95 šedá",320.45000000000005,"dle objednávky","-",184,8595155052452,85369010,"UTB",53001000]
["5. Univerzální řadové svorky ETB, UTB","U2095.26","Silová svorka UTB-S 2×95 žlutá",320.45000000000005,"dle objednávky","-",184,8595155052469,85369010,"UTB",53001000]
["5. Univerzální řadové svorky ETB, UTB","U2095A12","Silová svorka UTB-S 2×95 A modrá",355.3,"dle objednávky","-",186,8595155052476,85369010,"UTB",53002000]
["5. Univerzální řadové svorky ETB, UTB","U2095A21","Silová svorka UTB-S 2×95 A šedá",355.3,"dle objednávky","-",186,8595155052483,85369010,"UTB",53002000]
["5. Univerzální řadové svorky ETB, UTB","U2095A26","Silová svorka UTB-S 2×95 A žlutá",355.3,"dle objednávky","-",186,8595155052490,85369010,"UTB",53002000]
["5. Univerzální řadové svorky ETB, UTB","U2095K12","Silová svorka UTB-S 2x95/6x35 modrá",340.15000000000003,"dle objednávky","-",175,8595155007872,85369010,"UTB",53002100]
["5. Univerzální řadové svorky ETB, UTB","U2095K21","Silová svorka UTB-S 2x95/6x35 šedá",340.15000000000003,"dle objednávky","-",175,8595155007889,85369010,"UTB",53002100]
["5. Univerzální řadové svorky ETB, UTB","U2095K26","Silová svorka UTB-S 2x95/6x35 žlutá",340.15000000000003,"dle objednávky","-",175,8595155007896,85369010,"UTB",53002100]
["5. Univerzální řadové svorky ETB, UTB","U2240P12","Silová svorka UTB-S 2×240 modrá",724.15000000000009,"dle objednávky","-",578,8595155052629,85369010,"UTB",53003000]
["5. Univerzální řadové svorky ETB, UTB","U2240P21","Silová svorka UTB-S 2×240 šedá",724.15000000000009,"dle objednávky","-",578,8595155052636,85369010,"UTB",53003000]
["5. Univerzální řadové svorky ETB, UTB","U2240P26","Silová svorka UTB-S 2×240 žlutá",724.15000000000009,"dle objednávky","-",578,8595155052643,85369010,"UTB",53003000]
["5. Univerzální řadové svorky ETB, UTB","U2240AP12","Silová svorka UTB-S 2×240 A modrá",724.15000000000009,"dle objednávky","-",574,8595155052537,85369010,"UTB",53004000]
["5. Univerzální řadové svorky ETB, UTB","U2240AP21","Silová svorka UTB-S 2×240 A šedá",724.15000000000009,"dle objednávky","-",574,8595155052544,85369010,"UTB",53004000]
["5. Univerzální řadové svorky ETB, UTB","U2240AP26","Silová svorka UTB-S 2×240 A žlutá",724.15000000000009,"dle objednávky","-",574,8595155052551,85369010,"UTB",53004000]
["5. Univerzální řadové svorky ETB, UTB","U2240KP12","Silová svorka UTB-S 2×240/3×120 modrá",926.1,"dle objednávky","-",598,8595155052599,85369010,"UTB",53005000]
["5. Univerzální řadové svorky ETB, UTB","U2240KP21","Silová svorka UTB-S 2x240/3×120 šedá",926.1,"dle objednávky","-",598,8595155052605,85369010,"UTB",53005000]
["5. Univerzální řadové svorky ETB, UTB","U2240KP26","Silová svorka UTB-S 2×240/3×120 žlutá",926.1,"dle objednávky","-",598,8595155052612,85369010,"UTB",53005000]
["5. Univerzální řadové svorky ETB, UTB","U2240DP12","Silová svorka UTB-S 2×240/8×35 modrá",926.1,"dle objednávky","-",566,8595155052568,85369010,"UTB",53006000]
["5. Univerzální řadové svorky ETB, UTB","U2240DP21","Silová svorka UTB-S 2×240/8×35 šedá",926.1,"dle objednávky","-",566,8595155052575,85369010,"UTB",53006000]
["5. Univerzální řadové svorky ETB, UTB","U2240DP26","Silová svorka UTB-S 2×240/8×35 žlutá",926.1,"dle objednávky","-",566,8595155052582,85369010,"UTB",53006000]
["5. Univerzální řadové svorky ETB, UTB","T021016","Svorka OTL 16/1 šedá",112.5,"dle objednávky","-",17,8595155051004,85369010,"OTL",54501000]
["5. Univerzální řadové svorky ETB, UTB","T021016.B","Svorka OTL 16/1 modrá",112.5,"dle objednávky","-",17,8595155051011,85369010,"OTL",54501000]
["5. Univerzální řadové svorky ETB, UTB","T021016.R","Svorka OTL 16/1 červená",112.5,"dle objednávky","-",17,8595155050908,85369010,"OTL",54501000]
["5. Univerzální řadové svorky ETB, UTB","T021016.YG","Svorka OTL 16/1 žluto-zelená",112.5,"dle objednávky","-",17,8595155051028,85369010,"OTL",54501000]
["5. Univerzální řadové svorky ETB, UTB","T021035","Svorka OTL 35/1 šedá",108.5,"dle objednávky","-",27,8595155051783,"85369010","OTL",54502000]
["5. Univerzální řadové svorky ETB, UTB","T021035.B","Svorka OTL 35/1 modrá",108.5,"dle objednávky","-",27,8595155051790,"85369010","OTL",54502000]
["5. Univerzální řadové svorky ETB, UTB","T021035.YG","Svorka OTL 35/1 žluto-zelená",108.5,"dle objednávky","-",27,8595155051806,"85369010","OTL",54502000]
["5. Univerzální řadové svorky ETB, UTB","T021050","Svorka OTL 50/1 šedá",123,"dle objednávky","-",30,8595155051035,85369010,"OTL",54503000]
["5. Univerzální řadové svorky ETB, UTB","T021050.B","Svorka OTL 50/1 modrá",123,"dle objednávky","-",30,8595155051042,85369010,"OTL",54503000]
["5. Univerzální řadové svorky ETB, UTB","T021050.YG","Svorka OTL 50/1 žluto-zelená",123,"dle objednávky","-",30,8595155051059,85369010,"OTL",54503000]
["5. Univerzální řadové svorky ETB, UTB","T021095","Svorka OTL 95/1 šedá",218.5,"dle objednávky","-",68,8595155051066,85369010,"OTL",54504000]
["5. Univerzální řadové svorky ETB, UTB","T021095.B","Svorka OTL 95/1 modrá",218.5,"dle objednávky","-",68,8595155051073,85369010,"OTL",54504000]
["5. Univerzální řadové svorky ETB, UTB","T021095.YG","Svorka OTL 95/1 žluto-zelená",218.5,"dle objednávky","-",68,8595155051080,85369010,"OTL",54504000]
["5. Univerzální řadové svorky ETB, UTB","T021150","Svorka OTL 150/1 šedá",361.5,"dle objednávky","-",103,8595155051097,85369010,"OTL",54506000]
["5. Univerzální řadové svorky ETB, UTB","T021150.B","Svorka OTL 150/1 modrá",361.5,"dle objednávky","-",103,8595155051103,85369010,"OTL",54506000]
["5. Univerzální řadové svorky ETB, UTB","T021150.YG","Svorka OTL 150/1 žluto-zelená",361.5,"dle objednávky","-",103,8595155051110,85369010,"OTL",54506000]
["5. Univerzální řadové svorky ETB, UTB","T021240","Svorka OTL 240/1 šedá",560.5,"dle objednávky","-",210,8595155051127,85369010,"OTL",54507000]
["5. Univerzální řadové svorky ETB, UTB","T021240.B","Svorka OTL 240/1 modrá",560.5,"dle objednávky","-",210,8595155051134,85369010,"OTL",54507000]
["5. Univerzální řadové svorky ETB, UTB","T021240.YG","Svorka OTL 240/1 žluto-zelená",560.5,"dle objednávky","-",210,8595155051141,85369010,"OTL",54507000]
["5. Univerzální řadové svorky ETB, UTB","T022035","Svorka OTL 35/1x2 šedá",248.3,"dle objednávky","-",44,8595155051752,85389099,"OTL",54510000]
["5. Univerzální řadové svorky ETB, UTB","T022035.B","Svorka OTL 35/1x2 modrá",248.3,"dle objednávky","-",44,8595155051769,85389099,"OTL",54510000]
["5. Univerzální řadové svorky ETB, UTB","T022035.YG","Svorka OTL 35/1x2 žluto-zelená",248.3,"dle objednávky","-",44,8595155051776,85389099,"OTL",54510000]
["5. Univerzální řadové svorky ETB, UTB","T022050","Svorka OTL 50/1x2 šedá",280.5,"dle objednávky","-",51,8595155051219,85369010,"OTL",54511000]
["5. Univerzální řadové svorky ETB, UTB","T022050.B","Svorka OTL 50/1x2 modrá",280.5,"dle objednávky","-",51,8595155051226,85369010,"OTL",54511000]
["5. Univerzální řadové svorky ETB, UTB","T022050.YG","Svorka OTL 50/1x2 žluto-zelená",280.5,"dle objednávky","-",51,8595155051233,85369010,"OTL",54511000]
["5. Univerzální řadové svorky ETB, UTB","T023050","Svorka OTL 50/L1,L2,L3 šedá",305.8,"dle objednávky","-",82,8595155051196,85369010,"OTL",54511000]
["5. Univerzální řadové svorky ETB, UTB","T022095","Svorka OTL 95/1x2 šedá",425.9,"dle objednávky","-",120,8595155051240,85369010,"OTL",54512500]
["5. Univerzální řadové svorky ETB, UTB","T022095.B","Svorka OTL 95/1x2 modrá",425.9,"dle objednávky","-",120,8595155051257,85369010,"OTL",54512500]
["5. Univerzální řadové svorky ETB, UTB","T022095.YG","Svorka OTL 95/1x2 žluto-zelená",425.9,"dle objednávky","-",120,8595155051264,85369010,"OTL",54512500]
["5. Univerzální řadové svorky ETB, UTB","T022150","Svorka OTL 150/1x2 šedá",528,"dle objednávky","-",168,8595155051271,85369010,"OTL",54514000]
["5. Univerzální řadové svorky ETB, UTB","T022150.B","Svorka OTL 150/1x2 modrá",528,"dle objednávky","-",168,8595155051288,85369010,"OTL",54514000]
["5. Univerzální řadové svorky ETB, UTB","T022150.YG","Svorka OTL 150/1x2 žluto-zelená",528,"dle objednávky","-",168,8595155051295,85369010,"OTL",54514000]
["5. Univerzální řadové svorky ETB, UTB","T022240","Svorka OTL 240/1x2 šedá",1195,"dle objednávky","-",350,8595155051301,85369010,"OTL",54515000]
["5. Univerzální řadové svorky ETB, UTB","T022240.B","Svorka OTL 240/1x2 modrá",1195,"dle objednávky","-",350,8595155051318,85369010,"OTL",54515000]
["5. Univerzální řadové svorky ETB, UTB","T022240.YG","Svorka OTL 240/1x2 žluto-zelená",1195,"dle objednávky","-",350,8595155051325,85369010,"OTL",54515000]
["6. Distribuční bloky, odbočovací svorkovnice","UD516LW","Blok DTS 5x16 ČN",221.85000000000002,"dle objednávky","-",119,8595155007728,85369010,"UTB",61013000]
["6. Distribuční bloky, odbočovací svorkovnice","UD5356LW","Blok DTS 5x35/4x6P ČN",330.8,"dle objednávky",null,160.30000000000001,8595155062079,85369010,"UTB",61013000]
["6. Distribuční bloky, odbočovací svorkovnice","UD535LW","Blok DTS 5x35 ČN",221.85000000000002,"dle objednávky","-",142,8595155007735,85369010,"UTB",61013000]
["6. Distribuční bloky, odbočovací svorkovnice","UD550LW","Blok DTS 5x50 ČN",257.25,"dle objednávky","-",176,8595155007742,85369010,"UTB",61013000]
["6. Distribuční bloky, odbočovací svorkovnice","UD4035","Blok DTS (4x)35/(4x)8x16 šedý",1015.35,"dle objednávky","-",558,8595155008244,85369010,"UTB",61030000]
["6. Distribuční bloky, odbočovací svorkovnice","UD5035","Blok DTS (5x)35/(5x)8x16 šedý",1269.3500000000001,"dle objednávky","-",709,8595155008329,85369010,"UTB",61030000]
["6. Distribuční bloky, odbočovací svorkovnice","UD4070","Blok DTS (4x)70/(4x)7x6+2x25+2x16 šedý",1580.95,"dle objednávky","-",725,8595155008251,85369010,"UTB",61031000]
["6. Distribuční bloky, odbočovací svorkovnice","UD5070","Blok DTS (5x)70/(5x)7x6+2x25+2x16 šedý",1976.9,"dle objednávky","-",918,8595155008336,85369010,"UTB",61031000]
["6. Distribuční bloky, odbočovací svorkovnice","UD4095","Blok DTS (4x)95/(4x)1x95 šedý",1015.35,"dle objednávky","-",685,8595155008268,85369010,"UTB",61032000]
["6. Distribuční bloky, odbočovací svorkovnice","UD5095","Blok DTS (5x)95/(5x)1x95 šedý",1269.3500000000001,"dle objednávky","-",868,8595155008343,85369010,"UTB",61032000]
["6. Distribuční bloky, odbočovací svorkovnice","UD4120.3","Blok DTS (4x)120/(4x)1x120+2x16 šedý",1580.95,"dle objednávky","-",649,8595155008275,85369010,"UTB",61033000]
["6. Distribuční bloky, odbočovací svorkovnice","UD5120.3","Blok DTS (5x)120/(5x)1x120+2x16 šedý",1976.9,"dle objednávky","-",821,8595155008350,85369010,"UTB",61033000]
["6. Distribuční bloky, odbočovací svorkovnice","UD4120.4","Blok DTS (4x)120/(4x)4x35 šedý",1580.95,"dle objednávky","-",628,8595155008282,85369010,"UTB",61034000]
["6. Distribuční bloky, odbočovací svorkovnice","UD5120.4","Blok DTS (5x)120/(5x)4x35 šedý",1976.9,"dle objednávky","-",796,8595155008367,85369010,"UTB",61034000]
["6. Distribuční bloky, odbočovací svorkovnice","UD4120.5","Blok DTS (4x)120/(4x)2x50+3x16 šedý",1580.95,"dle objednávky","-",642,8595155008299,85369010,"UTB",61035000]
["6. Distribuční bloky, odbočovací svorkovnice","UD5120.5","Blok DTS (5x)120/(5x)2x50+3x16 šedý",1976.9,"dle objednávky","-",813,8595155008374,85369010,"UTB",61035000]
["6. Distribuční bloky, odbočovací svorkovnice","UD4120.9","Blok DTS (4x)120/(4x)9x16 šedý",1580.95,"dle objednávky","-",615,8595155008305,85369010,"UTB",61036000]
["6. Distribuční bloky, odbočovací svorkovnice","UD5120.9","Blok DTS (5x)120/(5x)9x16 šedý",1976.9,"dle objednávky","-",729,8595155008381,85369010,"UTB",61036000]
["6. Distribuční bloky, odbočovací svorkovnice","UD4150","Blok DTS (4x)150/(4x)1x150 šedý",1185.8,"dle objednávky","-",587,8595155008312,85369010,"UTB",61037000]
["6. Distribuční bloky, odbočovací svorkovnice","UD5150","Blok DTS (5x)150/(5x)1x150 šedý",1482.4,"dle objednávky","-",745,8595155008398,85369010,"UTB",61037000]
["6. Distribuční bloky, odbočovací svorkovnice","UD0001.21","Držák na lištu TS 35 ŠE",16.95,"dle objednávky","-",6,8595155008404,85369010,"UTB",61038000]
["6. Distribuční bloky, odbočovací svorkovnice","U316D12","Distribuční blok DTB 3×16 modrý",178.60000000000002,"dle objednávky","-",100,8595155052711,85369010,"UTB",62001000]
["6. Distribuční bloky, odbočovací svorkovnice","U316D21","Distribuční blok DTB 3×16 šedý",178.60000000000002,"dle objednávky","-",100,8595155052728,85369010,"UTB",62001000]
["6. Distribuční bloky, odbočovací svorkovnice","U316D24","Distribuční blok DTB 3×16 žluto-zelený",178.60000000000002,"dle objednávky","-",181,8595155052735,85369010,"UTB",62001000]
["6. Distribuční bloky, odbočovací svorkovnice","U21635D12","Distribuční blok DTB 35+2×16 modrý",178.60000000000002,"dle objednávky","-",85,8595155052506,85369010,"UTB",62003000]
["6. Distribuční bloky, odbočovací svorkovnice","U21635D21","Distribuční blok DTB 35+2×16 šedý",178.60000000000002,"dle objednávky","-",85,8595155052513,85369010,"UTB",62003000]
["6. Distribuční bloky, odbočovací svorkovnice","U21635D24","Distribuční blok DTB 35+2×16 žluto-zelený",178.60000000000002,"dle objednávky","-",85,8595155052520,85369010,"UTB",62003000]
["6. Distribuční bloky, odbočovací svorkovnice","UB3510.12","Distribuční blok DTB 35/2x16+2x6 modrý",255.85000000000002,"dle objednávky","-",106,8595155007810,85369010,"UTB",62003000]
["6. Distribuční bloky, odbočovací svorkovnice","UB3510.21","Distribuční blok DTB 35/2x16+2x6 šedý",255.85000000000002,"dle objednávky","-",106,8595155007827,85369010,"UTB",62003000]
["6. Distribuční bloky, odbočovací svorkovnice","UB3510.24","Distribuční blok DTB 35/2x16+2x6 žluto-zelený",255.85000000000002,"dle objednávky","-",106,8595155007834,85369010,"UTB",62003000]
["6. Distribuční bloky, odbočovací svorkovnice","UB3516.12","Distribuční blok DTB 35/3x16 modrý",255.85000000000002,"dle objednávky","-",106,8595155007780,85369010,"UTB",62003000]
["6. Distribuční bloky, odbočovací svorkovnice","UB3516.21","Distribuční blok DTB 35/3x16 šedý",255.85000000000002,"dle objednávky","-",106,8595155007797,85369010,"UTB",62003000]
["6. Distribuční bloky, odbočovací svorkovnice","UB3516.24","Distribuční blok DTB 35/3x16 žluto-zelený",255.85000000000002,"dle objednávky","-",106,8595155007803,85369010,"UTB",62003000]
["6. Distribuční bloky, odbočovací svorkovnice","UB356.12","Distribuční blok DTB 35/6x6 modrý",255.85000000000002,"dle objednávky","-",107,8595155007759,85369010,"UTB",62003000]
["6. Distribuční bloky, odbočovací svorkovnice","UB356.21","Distribuční blok DTB 35/6x6 šedý",255.85000000000002,"dle objednávky","-",107,8595155007766,85369010,"UTB",62003000]
["6. Distribuční bloky, odbočovací svorkovnice","UB356.24","Distribuční blok DTB 35/6x6 žluto-zelený",255.85000000000002,"dle objednávky","-",107,8595155007773,85369010,"UTB",62003000]
["6. Distribuční bloky, odbočovací svorkovnice","U235D12","Distribuční blok DTB 2×35 modrý",178.60000000000002,"dle objednávky","-",88,8595155052650,85369010,"UTB",62003100]
["6. Distribuční bloky, odbočovací svorkovnice","U235D21","Distribuční blok DTB 2×35 šedý",178.60000000000002,"dle objednávky","-",88,8595155052667,85369010,"UTB",62003100]
["6. Distribuční bloky, odbočovací svorkovnice","U235D24","Distribuční blok DTB 2×35 žluto-zelený",178.60000000000002,"dle objednávky","-",158,8595155052674,85369010,"UTB",62003100]
["6. Distribuční bloky, odbočovací svorkovnice","U250D12","Distribuční blok DTB 2×50 modrý",169.3,"dle objednávky","-",83,8595155052681,85369010,"UTB",62004000]
["6. Distribuční bloky, odbočovací svorkovnice","U250D21","Distribuční blok DTB 2×50 šedý",169.3,"dle objednávky","-",83,8595155052698,85369010,"UTB",62004000]
["6. Distribuční bloky, odbočovací svorkovnice","U250D24","Distribuční blok DTB 2×50 žluto-zelený",169.3,"dle objednávky","-",83,8595155052704,85369010,"UTB",62004000]
["6. Distribuční bloky, odbočovací svorkovnice","U250DK12","Distribuční blok DTB 2x50/3x16 modrý",165.9,"dle objednávky","-",78,8595155007902,85369010,"UTB",62004000]
["6. Distribuční bloky, odbočovací svorkovnice","U250DK21","Distribuční blok DTB 2x50/3x16 šedý",165.9,"dle objednávky","-",78,8595155007919,85369010,"UTB",62004000]
["6. Distribuční bloky, odbočovací svorkovnice","U250DK24","Distribuční blok DTB 2x50/3x16 žluto-zelený",165.9,"dle objednávky","-",78,8595155007926,85369010,"UTB",62004000]
["6. Distribuční bloky, odbočovací svorkovnice","UB7016.12","Distribuční blok DTB 70/10x16 modrý",675.90000000000009,"dle objednávky","-",288,8595155008879,85369010,"UTB",62004100]
["6. Distribuční bloky, odbočovací svorkovnice","UB7016.21","Distribuční blok DTB 70/10x16 šedý",675.90000000000009,"dle objednávky","-",288,8595155008886,85369010,"UTB",62004100]
["6. Distribuční bloky, odbočovací svorkovnice","UB7016.24","Distribuční blok DTB 70/10x16 žluto-zelený",675.90000000000009,"dle objednávky","-",288,8595155008893,85369010,"UTB",62004100]
["6. Distribuční bloky, odbočovací svorkovnice","UB7035.12","Distribuční blok DTB 70/7x6+2x25+2x16 modrý",518.20000000000005,"dle objednávky","-",187,8595155007841,85369010,"UTB",62004100]
["6. Distribuční bloky, odbočovací svorkovnice","UB7035.21","Distribuční blok DTB 70/7x6+2x25+2x16 šedý",518.20000000000005,"dle objednávky","-",187,8595155007858,85369010,"UTB",62004100]
["6. Distribuční bloky, odbočovací svorkovnice","UB7035.24","Distribuční blok DTB 70/7x6+2x25+2x16 žluto-zelený",518.20000000000005,"dle objednávky","-",187,8595155007865,85369010,"UTB",62004100]
["6. Distribuční bloky, odbočovací svorkovnice","UB295K12","Distribuční blok DTB 2x95/3x35+2x16+9x6 modrý",986.1,"dle objednávky","-",363,8595155008138,85369010,"UTB",62004200]
["6. Distribuční bloky, odbočovací svorkovnice","UB295K21","Distribuční blok DTB 2x95/3x35+2x16+9x6 šedý",986.1,"dle objednávky","-",363,8595155008145,85369010,"UTB",62004200]
["6. Distribuční bloky, odbočovací svorkovnice","UB295K24","Distribuční blok DTB 2x95/3x35+2x16+9x6 žluto-zelený",986.1,"dle objednávky","-",363,8595155008152,85369010,"UTB",62004200]
["6. Distribuční bloky, odbočovací svorkovnice","UB120K.12","Distribuční blok DTB 120/120+2x16 modrý",518.20000000000005,"dle objednávky","-",183,8595155007605,85369010,"UTB",62005000]
["6. Distribuční bloky, odbočovací svorkovnice","UB120K.21","Distribuční blok DTB 120/120+2x16 šedý",518.20000000000005,"dle objednávky","-",183,8595155007612,85369010,"UTB",62005000]
["6. Distribuční bloky, odbočovací svorkovnice","UB120K.24","Distribuční blok DTB 120/120+2x16 žluto-zelený",518.20000000000005,"dle objednávky","-",183,8595155007629,85369010,"UTB",62005000]
["6. Distribuční bloky, odbočovací svorkovnice","UB12016.12","Distribuční blok DTB 120/9x16 modrý",518.20000000000005,"dle objednávky","-",172,8595155007636,85369010,"UTB",62006000]
["6. Distribuční bloky, odbočovací svorkovnice","UB12016.21","Distribuční blok DTB 120/9x16 šedý",518.20000000000005,"dle objednávky","-",172,8595155007643,85369010,"UTB",62006000]
["6. Distribuční bloky, odbočovací svorkovnice","UB12016.24","Distribuční blok DTB 120/9x16 žluto-zelený",518.20000000000005,"dle objednávky","-",172,8595155007650,85369010,"UTB",62006000]
["6. Distribuční bloky, odbočovací svorkovnice","UB12016A12","Distribuční blok DTB 120/8x16 modrý",675.90000000000009,"dle objednávky","-",288,8595155008411,85369010,"UTB",62006000]
["6. Distribuční bloky, odbočovací svorkovnice","UB12016A21","Distribuční blok DTB 120/8x16 šedý",675.90000000000009,"dle objednávky","-",288,8595155008428,85369010,"UTB",62006000]
["6. Distribuční bloky, odbočovací svorkovnice","UB12016A24","Distribuční blok DTB 120/8x16 žluto-zelený",675.90000000000009,"dle objednávky","-",288,8595155008435,85369010,"UTB",62006000]
["6. Distribuční bloky, odbočovací svorkovnice","UB12025.12","Distribuční blok DTB 120/3x25+4x10 modrý",675.90000000000009,"dle objednávky","-",295,8595155008442,85369010,"UTB",62006000]
["6. Distribuční bloky, odbočovací svorkovnice","UB12025.21","Distribuční blok DTB 120/3x25+4x10 šedý",675.90000000000009,"dle objednávky","-",295,8595155008459,85369010,"UTB",62006000]
["6. Distribuční bloky, odbočovací svorkovnice","UB12025.24","Distribuční blok DTB 120/3x25+4x10 žluto-zelený",675.90000000000009,"dle objednávky","-",295,8595155008466,85369010,"UTB",62006000]
["6. Distribuční bloky, odbočovací svorkovnice","UB120BK12","Distribuční blok DTB 120/15x16+4x35 modrý",986.1,"dle objednávky","-",241,8595155007933,85369010,"UTB",62006000]
["6. Distribuční bloky, odbočovací svorkovnice","UB120BK21","Distribuční blok DTB 120/15x16+4x35 šedý",986.1,"dle objednávky","-",241,8595155007940,85369010,"UTB",62006000]
["6. Distribuční bloky, odbočovací svorkovnice","UB120BK24","Distribuční blok DTB 120/15x16+4x35 žluto-zelený",986.1,"dle objednávky","-",241,8595155007957,85369010,"UTB",62006000]
["6. Distribuční bloky, odbočovací svorkovnice","UB12035.12","Distribuční blok DTB 120/4x35 modrý",518.20000000000005,"dle objednávky","-",176,8595155007667,85369010,"UTB",62007000]
["6. Distribuční bloky, odbočovací svorkovnice","UB12035.21","Distribuční blok DTB 120/4x35 šedý",518.20000000000005,"dle objednávky","-",176,8595155007674,85369010,"UTB",62007000]
["6. Distribuční bloky, odbočovací svorkovnice","UB12035.24","Distribuční blok DTB 120/4x35 žluto-zelený",518.20000000000005,"dle objednávky","-",176,8595155007681,85369010,"UTB",62007000]
["6. Distribuční bloky, odbočovací svorkovnice","UB12050.12","Distribuční blok DTB 120/2x50+3x16 modrý",518.20000000000005,"dle objednávky","-",173,8595155007698,85369010,"UTB",62008000]
["6. Distribuční bloky, odbočovací svorkovnice","UB12050.21","Distribuční blok DTB 120/2x50+3x16 šedý",518.20000000000005,"dle objednávky","-",173,8595155007704,85369010,"UTB",62008000]
["6. Distribuční bloky, odbočovací svorkovnice","UB12050.24","Distribuční blok DTB 120/2x50+3x16 žluto-zelený",518.20000000000005,"dle objednávky","-",173,8595155007711,85369010,"UTB",62008000]
["6. Distribuční bloky, odbočovací svorkovnice","UB12050A12","Distribuční blok DTB 120/50+6x16 modrý",675.90000000000009,"dle objednávky","-",280,8595155008473,85369010,"UTB",62008000]
["6. Distribuční bloky, odbočovací svorkovnice","UB12050A21","Distribuční blok DTB 120/50+6x16 šedý",675.90000000000009,"dle objednávky","-",280,8595155008480,85369010,"UTB",62008000]
["6. Distribuční bloky, odbočovací svorkovnice","UB12050A24","Distribuční blok DTB 120/50+6x16 žluto-zelený",675.90000000000009,"dle objednávky","-",280,8595155008497,85369010,"UTB",62008000]
["6. Distribuční bloky, odbočovací svorkovnice","UB2120.12","Distribuční blok DTB 2x120/2x120 modrý",986.1,"dle objednávky","-",294,8595155007964,85369010,"UTB",62009000]
["6. Distribuční bloky, odbočovací svorkovnice","UB2120.21","Distribuční blok DTB 2x120/2x120 šedý",986.1,"dle objednávky","-",294,8595155007971,85369010,"UTB",62009000]
["6. Distribuční bloky, odbočovací svorkovnice","UB2120.24","Distribuční blok DTB 2x120/2x120 žluto-zelený",986.1,"dle objednávky","-",294,8595155007988,85369010,"UTB",62009000]
["6. Distribuční bloky, odbočovací svorkovnice","UB2120AK12","Distribuční blok DTB 2x120/2x95+1x50 modrý",986.1,"dle objednávky","-",246,8595155007995,85369010,"UTB",62009000]
["6. Distribuční bloky, odbočovací svorkovnice","UB2120AK21","Distribuční blok DTB 2x120/2x95+1x50 šedý",986.1,"dle objednávky","-",246,8595155008053,85369010,"UTB",62009000]
["6. Distribuční bloky, odbočovací svorkovnice","UB2120AK24","Distribuční blok DTB 2x120/2x95+1x50 žluto-zelený",986.1,"dle objednávky","-",246,8595155008060,85369010,"UTB",62009000]
["6. Distribuční bloky, odbočovací svorkovnice","UB2120BK12","Distribuční blok DTB 2x120/8x35 modrý",986.1,"dle objednávky","-",245,8595155008077,85369010,"UTB",62009000]
["6. Distribuční bloky, odbočovací svorkovnice","UB2120BK21","Distribuční blok DTB 2x120/8x35 šedý",986.1,"dle objednávky","-",245,8595155008084,85369010,"UTB",62009000]
["6. Distribuční bloky, odbočovací svorkovnice","UB2120BK24","Distribuční blok DTB 2x120/8x35 žluto-zelený",986.1,"dle objednávky","-",245,8595155008091,85369010,"UTB",62009000]
["6. Distribuční bloky, odbočovací svorkovnice","UB2120CK12","Distribuční blok DTB 2x120/15x16 modrý",986.1,"dle objednávky","-",247,8595155008107,85369010,"UTB",62009000]
["6. Distribuční bloky, odbočovací svorkovnice","UB2120CK21","Distribuční blok DTB 2x120/15x16 šedý",986.1,"dle objednávky","-",247,8595155008114,85369010,"UTB",62009000]
["6. Distribuční bloky, odbočovací svorkovnice","UB2120CK24","Distribuční blok DTB 2x120/15x16 žluto-zelený",986.1,"dle objednávky","-",247,8595155008121,85369010,"UTB",62009000]
["6. Distribuční bloky, odbočovací svorkovnice","I233600","Odbočovací svorkovnice PS 2 hnědá",264.2,"1 ks v krabici","-",270,8595155030207,85389099,"ODB",63101000]
["6. Distribuční bloky, odbočovací svorkovnice","I243700","Odbočovací svorkovnice SN 2 světle modrá",264.2,"1 ks v krabici","-",270,8595155030252,85389099,"ODB",63101000]
["6. Distribuční bloky, odbočovací svorkovnice","I243800","Odbočovací svorkovnice SPE 2 zelená",264.2,"1 ks v krabici","-",270,8595155030306,85389099,"ODB",63101000]
["6. Distribuční bloky, odbočovací svorkovnice","I263425","Kryt odbočovací svorkovnice SN 2 světle modrý",37.65,"dle objednávky","-",40,8595155030030,85389099,"",63101001]
["6. Distribuční bloky, odbočovací svorkovnice","I263445","Kryt odbočovací svorkovnice SPE 2 zelený",37.65,"dle objednávky","-",40,8595155030023,85389099,"",63101001]
["6. Distribuční bloky, odbočovací svorkovnice","I263455","Kryt odbočovací svorkovnice PS 2 hnědý",37.65,"dle objednávky","-",40,8595155030047,85389099,"",63101001]
["6. Distribuční bloky, odbočovací svorkovnice","I243907","Adaptér APS 2",14.850000000000001,"1 ks v PE sáčku","-",23,8595155030351,85389099,null,63101002]
["6. Distribuční bloky, odbočovací svorkovnice","I236800","Odbočovací svorkovnice SPE 3 bez krytu zelená",223.70000000000002,"1 ks v krabici","-",145,8595155030399,85389099,"ODB",63102000]
["6. Distribuční bloky, odbočovací svorkovnice","I236900","Odbočovací svorkovnice PS 3 bez krytu hnědá",223.70000000000002,"1 ks v krabici","-",145,8595155030375,85389099,"ODB",63102000]
["6. Distribuční bloky, odbočovací svorkovnice","I237000","Odbočovací svorkovnice SN 3 bez krytu světle modrá",223.70000000000002,"1 ks v krabici","-",145,8595155030382,85389099,"ODB",63102000]
["6. Distribuční bloky, odbočovací svorkovnice","ULK016","Distribuční blok LK DTB 16",184.3,"dle objednávky","10 ks v krabici",64,8595155057907,85369010,"ULK",64014500]
["6. Distribuční bloky, odbočovací svorkovnice","ULK035","Distribuční blok LK DTB 35",211.60000000000002,"dle objednávky","10 ks v krabici",150,8595155057914,85369010,"ULK",64014510]
["6. Distribuční bloky, odbočovací svorkovnice","ULKC3570","Propojka UJ",54.45,"dle objednávky",null,23.7,"8595155058928",85369010,"ULK",64014511]
["6. Distribuční bloky, odbočovací svorkovnice","ULK070","Distribuční blok LK DTB 70",266.25,"dle objednávky","10 ks v krabici",145,8595155057921,85369010,"ULK",64014520]
["6. Distribuční bloky, odbočovací svorkovnice","ULKC3570","Propojka UJ",54.45,"dle objednávky",null,23.7,"8595155058928",85369010,"ULK",64014521]
["6. Distribuční bloky, odbočovací svorkovnice","ULK120","Distribuční blok LK DTB 120",443.70000000000005,"dle objednávky","10 ks v krabici",400,8595155057938,85369010,"ULK",64014530]
["6. Distribuční bloky, odbočovací svorkovnice","ULK250A.120","Praporec pro kabelové oko, 250A",155.70000000000002,"dle objednávky",null,44,"8595155058904",85369010,"ULK",64014531]
["6. Distribuční bloky, odbočovací svorkovnice","ULK185","Distribuční blok LK DTB 185",546.05000000000007,"dle objednávky","10 ks v krabici",390,8595155057945,85369010,"ULK",64014540]
["6. Distribuční bloky, odbočovací svorkovnice","ULK400A.185","Praporec pro kabelové oko, 400A",233.5,"dle objednávky",null,85,"8595155058911",85369010,"ULK",64014541]
["6. Distribuční bloky, odbočovací svorkovnice","ULK185K","Distribuční blok LK DTB 185+8x24",559.65,"dle objednávky","10 ks v krabici",380,8595155057952,85369010,"ULK",64014550]
["6. Distribuční bloky, odbočovací svorkovnice","UM207","Distribuční můstek UK DTB 207",150.1,"dle objednávky","-",170,8595155057969,85369010,"UM",65050010]
["6. Distribuční bloky, odbočovací svorkovnice","UM211","Distribuční můstek UK DTB 211",211.60000000000002,"dle objednávky","-",230,8595155057976,85369010,"UM",65050020]
["6. Distribuční bloky, odbočovací svorkovnice","UMM07.15","Rozšiřovací můstek 125A",217.95000000000002,"dle objednávky","-",176,"8595155058935",85369010,"UM",65050021]
["6. Distribuční bloky, odbočovací svorkovnice","UM215","Distribuční můstek UK DTB 215",225.25,"dle objednávky","-",280,8595155057983,85369010,"UM",65050030]
["6. Distribuční bloky, odbočovací svorkovnice","UMM07.15","Rozšiřovací můstek 125A",217.95000000000002,"dle objednávky","-",176,"8595155058935",85369010,"UM",65050031]
["6. Distribuční bloky, odbočovací svorkovnice","UM407","Distribuční můstek UK DTB 407",266.25,"dle objednávky","-",350,8595155057990,85369010,"UM",65050040]
["6. Distribuční bloky, odbočovací svorkovnice","UM411","Distribuční můstek UK DTB 411",395.90000000000003,"dle objednávky","-",470,8595155058003,85369010,"UM",65050050]
["6. Distribuční bloky, odbočovací svorkovnice","UMM07.15","Rozšiřovací můstek 125A",217.95000000000002,"dle objednávky","-",176,"8595155058935",85369010,"UM",65050051]
["6. Distribuční bloky, odbočovací svorkovnice","UM415","Distribuční můstek UK DTB 415",491.40000000000003,"dle objednávky","-",580,"8595155058027",85369010,"UM",65050060]
["6. Distribuční bloky, odbočovací svorkovnice","UMM07.15","Rozšiřovací můstek 125A",217.95000000000002,"dle objednávky","-",176,"8595155058935",85369010,"UM",65050061]
["6. Distribuční bloky, odbočovací svorkovnice","UM412","Distribuční můstek UK DTB 412",819,"dle objednávky","-",780,"8595155058010",85369010,"UM",65050070]
["6. Distribuční bloky, odbočovací svorkovnice","UMM12","Rozšiřovací můstek 160A",233.5,"dle objednávky","-",160,"8595155058942",85369010,"UM",65050071]
["6. Distribuční bloky, odbočovací svorkovnice","A00STU6","Zkušební svorkovnice STU 6",1254.8500000000001,"dle objednávky","-",607.20000000000005,"8595155058362",85389099,"",66080001]
["6. Distribuční bloky, odbočovací svorkovnice","A00STU10","Zkušební svorkovnice STU 10",1409.4,"dle objednávky","-",719.3,"8595155058355",85389099,"",66080002]
["6. Distribuční bloky, odbočovací svorkovnice","VG03-0006","Distribuční blok OJL 70",759.6,"dle objednávky","24 ks v krabici",80,8595155051721,85369010,"OJL",67014000]
["6. Distribuční bloky, odbočovací svorkovnice","VG03-0003","Distribuční blok OJL 120",1209.2,"dle objednávky","12 ks v krabici",180,8595155051714,85369010,"OJL",67014100]
["7. Stožárové výzbroje","H111434","Stožárová výzbroj SV 6.6.3",283.10000000000002,"1 ks v přebalu","-",233,8595155006776,85389099,"stožárovky",71000000]
["7. Stožárové výzbroje","H111410","Stožárová výzbroj SV 6.6.4",314.85000000000002,"1 ks v přebalu","-",230,8595155006066,85389099,"stožárovky",71000100]
["7. Stožárové výzbroje","H111415","Stožárová výzbroj SV 6.6.4/2 (dva nosiče pojistek)",363.45000000000005,"1 ks v přebalu","-",245,8595155006073,85389099,"stožárovky",71000100]
["7. Stožárové výzbroje","H111420","Stožárová výzbroj SV 6.6.5",346.85,"1 ks v přebalu","-",262,8595155005076,85389099,"stožárovky",71000100]
["7. Stožárové výzbroje","H111425","Stožárová výzbroj SV 6.6.5/2 (dva nosiče pojistek)",393.90000000000003,"1 ks v přebalu","-",277,8595155006097,85389099,"stožárovky",71000100]
["7. Stožárové výzbroje","H111314","Stožárová výzbroj SV 6.10.4",363.45000000000005,"1 ks v přebalu","-",285,8595155006028,85389099,"stožárovky",71000200]
["7. Stožárové výzbroje","H111315","Stožárová výzbroj SV 6.10.4/2 (dva nosiče pojistek)",410.55,"1 ks v přebalu","-",300,8595155006035,85389099,"stožárovky",71000200]
["7. Stožárové výzbroje","H111324","Stožárová výzbroj SV 6.10.5",393.90000000000003,"1 ks v přebalu","-",322,8595155006042,85389099,"stožárovky",71000200]
["7. Stožárové výzbroje","H111325","Stožárová výzbroj SV 6.10.5/2 (dva nosiče pojistek)",441.1,"1 ks v přebalu","-",337,8595155006059,85389099,"stožárovky",71000200]
["7. Stožárové výzbroje","H116110","Stožárová výzbroj SV 6.16.4",515,"1 ks v přebalu","-",360,8595155006585,85389099,"stožárovky",71000300]
["7. Stožárové výzbroje","H116115","Stožárová výzbroj SV 6.16.4/2 (dva nosiče pojistek)",565.95000000000005,"1 ks v přebalu","-",376,8595155006592,85389099,"stožárovky",71000300]
["7. Stožárové výzbroje","H116120","Stožárová výzbroj SV 6.16.5",551.95000000000005,"1 ks v přebalu","-",401,8595155006660,85389099,"stožárovky",71000300]
["7. Stožárové výzbroje","H116125","Stožárová výzbroj SV 6.16.5/2 (dva nosiče pojistek)",601.70000000000005,"1 ks v přebalu","-",420,8595155006677,85389099,"stožárovky",71000300]
["7. Stožárové výzbroje","H116214","Stožárová výzbroj SV 6.35.4",541.80000000000007,"1 ks v přebalu","-",610,8595155005120,85389099,"stožárovky",71000400]
["7. Stožárové výzbroje","H116215","Stožárová výzbroj SV 6.35.4/2 (dva nosiče pojistek)",588.95000000000005,"1 ks v přebalu","-",625,8595155005144,85389099,"stožárovky",71000400]
["7. Stožárové výzbroje","H116224","Stožárová výzbroj SV 6.35.5",652.65000000000009,"1 ks v přebalu","-",707,8595155005175,85389099,"stožárovky",71000400]
["7. Stožárové výzbroje","H116225","Stožárová výzbroj SV 6.35.5/2 (dva nosiče pojistek)",701.05000000000007,"1 ks v přebalu","-",722,8595155005182,85389099,"stožárovky",71000400]
["7. Stožárové výzbroje","H121410","Stožárová výzbroj SV 9.6.4",378.65000000000003,"1 ks v přebalu","-",282,8595155006172,85389099,"stožárovky",71000500]
["7. Stožárové výzbroje","H121415","Stožárová výzbroj SV 9.6.4/2 (dva nosiče pojistek)",425.70000000000005,"1 ks v přebalu","-",297,8595155006189,85389099,"stožárovky",71000500]
["7. Stožárové výzbroje","H121420","Stožárová výzbroj SV 9.6.5",441.1,"1 ks v přebalu","-",339,8595155006196,85389099,"stožárovky",71000500]
["7. Stožárové výzbroje","H121425","Stožárová výzbroj SV 9.6.5/2 (dva nosiče pojistek)",488.20000000000005,"1 ks v přebalu","-",332,8595155006202,85389099,"stožárovky",71000500]
["7. Stožárové výzbroje","H121314","Stožárová výzbroj SV 9.10.4",457.65000000000003,"1 ks v přebalu","-",355,8595155006134,85389099,"stožárovky",71000600]
["7. Stožárové výzbroje","H121315","Stožárová výzbroj SV 9.10.4/2 (dva nosiče pojistek)",504.8,"1 ks v přebalu","-",370,8595155006141,85389099,"stožárovky",71000600]
["7. Stožárové výzbroje","H121324","Stožárová výzbroj SV 9.10.5",520.05000000000007,"1 ks v přebalu","-",430,8595155006158,85389099,"stožárovky",71000600]
["7. Stožárové výzbroje","H121325","Stožárová výzbroj SV 9.10.5/2 (dva nosiče pojistek)",576.20000000000005,"1 ks v přebalu","-",455,8595155006165,85389099,"stožárovky",71000600]
["7. Stožárové výzbroje","H126110","Stožárová výzbroj SV 9.16.4",611.85,"1 ks v přebalu","-",460,8595155006608,85389099,"stožárovky",71001000]
["7. Stožárové výzbroje","H126115","Stožárová výzbroj SV 9.16.4/2 (dva nosiče pojistek)",662.85,"1 ks v přebalu","-",475,8595155006615,85389099,"stožárovky",71001000]
["7. Stožárové výzbroje","H126120","Stožárová výzbroj SV 9.16.5",685.75,"1 ks v přebalu","-",570,8595155006684,85389099,"stožárovky",71001000]
["7. Stožárové výzbroje","H126125","Stožárová výzbroj SV 9.16.5/2 (dva nosiče pojistek)",733,"1 ks v přebalu","-",585,8595155006691,85389099,"stožárovky",71001000]
["7. Stožárové výzbroje","H126214","Stožárová výzbroj SV 9.35.4",652.65000000000009,"1 ks v přebalu","-",830,8595155005151,85389099,"stožárovky",71001000]
["7. Stožárové výzbroje","H126215","Stožárová výzbroj SV 9.35.4/2 (dva nosiče pojistek)",701.05000000000007,"1 ks v přebalu","-",845,8595155005168,85389099,"stožárovky",71001000]
["7. Stožárové výzbroje","H126224","Stožárová výzbroj SV 9.35.5",862.85,"1 ks v přebalu","-",1021,8595155005199,85389099,"stožárovky",71001000]
["7. Stožárové výzbroje","H126225","Stožárová výzbroj SV 9.35.5/2 (dva nosiče pojistek)",910.05000000000007,"1 ks v přebalu","-",1036,8595155005205,85389099,"stožárovky",71001000]
["7. Stožárové výzbroje","H411317","Stožárová výzbroj SV - A - 6.10.4",450.05,"1 ks v přebalu","-",366,8595155006233,85389099,"stožárovky",72002000]
["7. Stožárové výzbroje","H411318","Stožárová výzbroj SV - A - 6.10.4/2 (dva nosiče pojistek)",607.95000000000005,"1 ks v přebalu","-",472,8595155006240,85389099,"stožárovky",72002000]
["7. Stožárové výzbroje","H411327","Stožárová výzbroj SV - A - 6.10.5",488.20000000000005,"1 ks v přebalu","-",347,8595155006257,85389099,"stožárovky",72002000]
["7. Stožárové výzbroje","H411328","Stožárová výzbroj SV - A - 6.10.5/2 (dva nosiče pojistek)",670.5,"1 ks v přebalu","-",471,8595155006264,85389099,"stožárovky",72002000]
["7. Stožárové výzbroje","H416110","Stožárová výzbroj SV - A - 6.16.4",607.95000000000005,"1 ks v přebalu","-",440,8595155006622,85389099,"stožárovky",72002000]
["7. Stožárové výzbroje","H416118","Stožárová výzbroj SV - A - 6.16.4/2 (dva nosiče pojistek)",740.5,"1 ks v přebalu","-",560,8595155006639,85389099,"stožárovky",72002000]
["7. Stožárové výzbroje","H416120","Stožárová výzbroj SV - A - 6.16.5",637.30000000000007,"1 ks v přebalu","-",520,8595155006707,85389099,"stožárovky",72002000]
["7. Stožárové výzbroje","H416128","Stožárová výzbroj SV - A - 6.16.5/2 (dva nosiče pojistek)",757.15000000000009,"1 ks v přebalu","-",616,8595155006714,85389099,"stožárovky",72002000]
["7. Stožárové výzbroje","H416217","Stožárová výzbroj SV - A - 6.35.4",629.65000000000009,"1 ks v přebalu","-",688,8595155005229,85389099,"stožárovky",72002000]
["7. Stožárové výzbroje","H416218","Stožárová výzbroj SV - A - 6.35.4/2 (dva nosiče pojistek)",764.7,"1 ks v přebalu","-",814,8595155005243,85389099,"stožárovky",72002000]
["7. Stožárové výzbroje","H416227","Stožárová výzbroj SV - A - 6.35.5",734.2,"1 ks v přebalu","-",811,8595155005540,85389099,"stožárovky",72002000]
["7. Stožárové výzbroje","H416228","Stožárová výzbroj SV - A - 6.35.5/2 (dva nosiče pojistek)",869.35,"1 ks v přebalu","-",912,8595155005557,85389099,"stožárovky",72002000]
["7. Stožárové výzbroje","H421317","Stožárová výzbroj SV - A - 9.10.4",551.95000000000005,"1 ks v přebalu","-",440,8595155006301,85389099,"stožárovky",72002000]
["7. Stožárové výzbroje","H421318","Stožárová výzbroj SV - A - 9.10.4/2 (dva nosiče pojistek)",662.85,"1 ks v přebalu","-",551,8595155006318,85389099,"stožárovky",72002000]
["7. Stožárové výzbroje","H421327","Stožárová výzbroj SV - A - 9.10.5",599.15,"1 ks v přebalu","-",533,8595155006325,85389099,"stožárovky",72002000]
["7. Stožárové výzbroje","H421328","Stožárová výzbroj SV - A - 9.10.5/2 (dva nosiče pojistek)",772.45,"1 ks v přebalu","-",634,8595155006332,85389099,"stožárovky",72002000]
["7. Stožárové výzbroje","H426110","Stožárová výzbroj SV - A - 9.16.4",701.05000000000007,"1 ks v přebalu","-",557,8595155006646,85389099,"stožárovky",72002000]
["7. Stožárové výzbroje","H426118","Stožárová výzbroj SV - A - 9.16.4/2 (dva nosiče pojistek)",836.15000000000009,"1 ks v přebalu","-",658,8595155006653,85389099,"stožárovky",72002000]
["7. Stožárové výzbroje","H426120","Stožárová výzbroj SV - A - 9.16.5",781.35,"1 ks v přebalu","-",650,8595155006721,85389099,"stožárovky",72002000]
["7. Stožárové výzbroje","H426128","Stožárová výzbroj SV - A - 9.16.5/2 (dva nosiče pojistek)",898.6,"1 ks v přebalu","-",735,8595155006738,85389099,"stožárovky",72002000]
["7. Stožárové výzbroje","H426217","Stožárová výzbroj SV - A - 9.35.4",716.35,"1 ks v přebalu","-",849,8595155005250,85389099,"stožárovky",72002000]
["7. Stožárové výzbroje","H426218","Stožárová výzbroj SV - A - 9.35.4/2 (dva nosiče pojistek)",859.1,"1 ks v přebalu","-",950,8595155005267,85389099,"stožárovky",72002000]
["7. Stožárové výzbroje","H426227","Stožárová výzbroj SV - A - 9.35.5",820.80000000000007,"1 ks v přebalu","-",1099,8595155005564,85389099,"stožárovky",72002000]
["7. Stožárové výzbroje","H426228","Stožárová výzbroj SV - A - 9.35.5/2 (dva nosiče pojistek)",964.85,"1 ks v přebalu","-",1200,8595155005571,85389099,"stožárovky",72002000]
["7. Stožárové výzbroje","H441110","Stožárová výzbroj SV - B - 6.10.4",450.05,"1 ks v přebalu","-",440,8595155005687,85389099,"stožárovky",73003000]
["7. Stožárové výzbroje","H441111","Stožárová výzbroj SV - B - 6.10.4/2 (dva nosiče pojistek)",607.95000000000005,"1 ks v přebalu","-",638,8595155005694,85389099,"stožárovky",73003000]
["7. Stožárové výzbroje","H441120","Stožárová výzbroj SV - B - 6.10.5",488.20000000000005,"1 ks v přebalu","-",427,8595155005878,85389099,"stožárovky",73003000]
["7. Stožárové výzbroje","H441121","Stožárová výzbroj SV - B - 6.10.5/2 (dva nosiče pojistek)",670.5,"1 ks v přebalu","-",619,8595155005885,85389099,"stožárovky",73003000]
["7. Stožárové výzbroje","H441210","Stožárová výzbroj SV - B - 6.16.4",607.95000000000005,"1 ks v přebalu","-",510,8595155005663,85389099,"stožárovky",73003100]
["7. Stožárové výzbroje","H441211","Stožárová výzbroj SV - B - 6.16.4/2 (dva nosiče pojistek)",740.5,"1 ks v přebalu","-",670,8595155005670,85389099,"stožárovky",73003100]
["7. Stožárové výzbroje","H441220","Stožárová výzbroj SV - B - 6.16.5",637.30000000000007,"1 ks v přebalu","-",576,8595155005793,85389099,"stožárovky",73003100]
["7. Stožárové výzbroje","H441221","Stožárová výzbroj SV - B - 6.16.5/2 (dva nosiče pojistek)",757.15000000000009,"1 ks v přebalu","-",728,8595155005830,85389099,"stožárovky",73003100]
["7. Stožárové výzbroje","H416210","Stožárová výzbroj SV - B - 6.35.4",629.65000000000009,"1 ks v přebalu","-",932,8595155005274,85389099,"stožárovky",73003200]
["7. Stožárové výzbroje","H416213","Stožárová výzbroj SV - B - 6.35.4/2 (dva nosiče pojistek)",764.7,"1 ks v přebalu","-",1107,8595155005281,85389099,"stožárovky",73003200]
["7. Stožárové výzbroje","H416220","Stožárová výzbroj SV - B - 6.35.5",734.2,"1 ks v přebalu","-",885,8595155005588,85389099,"stožárovky",73003200]
["7. Stožárové výzbroje","H416223","Stožárová výzbroj SV - B - 6.35.5/2 (dva nosiče pojistek)",869.35,"1 ks v přebalu","-",1060,8595155005595,85389099,"stožárovky",73003200]
["7. Stožárové výzbroje","H451110","Stožárová výzbroj SV - B - 9.10.4",551.95000000000005,"1 ks v přebalu","-",531,8595155005762,85389099,"stožárovky",73003300]
["7. Stožárové výzbroje","H451111","Stožárová výzbroj SV - B - 9.10.4/2 (dva nosiče pojistek)",662.85,"1 ks v přebalu","-",706,8595155005748,85389099,"stožárovky",73003300]
["7. Stožárové výzbroje","H451120","Stožárová výzbroj SV - B - 9.10.5",599.15,"1 ks v přebalu","-",600,8595155005922,85389099,"stožárovky",73003300]
["7. Stožárové výzbroje","H451121","Stožárová výzbroj SV - B - 9.10.5/2 (dva nosiče pojistek)",772.45,"1 ks v přebalu","-",806,8595155005946,85389099,"stožárovky",73003300]
["7. Stožárové výzbroje","H451210","Stožárová výzbroj SV - B - 9.16.4",701.05000000000007,"1 ks v přebalu","-",542,8595155005700,85389099,"stožárovky",73003400]
["7. Stožárové výzbroje","H451211","Stožárová výzbroj SV - B - 9.16.4/2 (dva nosiče pojistek)",836.15000000000009,"1 ks v přebalu","-",775,8595155005724,85389099,"stožárovky",73003400]
["7. Stožárové výzbroje","H451220","Stožárová výzbroj SV - B - 9.16.5",781.35,"1 ks v přebalu","-",750,8595155005892,85389099,"stožárovky",73003400]
["7. Stožárové výzbroje","H451221","Stožárová výzbroj SV - B - 9.16.5/2 (dva nosiče pojistek)",898.6,"1 ks v přebalu","-",847,8595155005908,85389099,"stožárovky",73003400]
["7. Stožárové výzbroje","H426210","Stožárová výzbroj SV - B - 9.35.4",716.35,"1 ks v přebalu","-",979,8595155005298,85389099,"stožárovky",73003500]
["7. Stožárové výzbroje","H426213","Stožárová výzbroj SV - B - 9.35.4/2 (dva nosiče pojistek)",859.1,"1 ks v přebalu","-",1154,8595155005304,85389099,"stožárovky",73003500]
["7. Stožárové výzbroje","H426220","Stožárová výzbroj SV - B - 9.35.5",820.80000000000007,"1 ks v přebalu","-",1173,8595155005601,85389099,"stožárovky",73003500]
["7. Stožárové výzbroje","H426223","Stožárová výzbroj SV - B - 9.35.5/2 (dva nosiče pojistek)",964.85,"1 ks v přebalu","-",1348,8595155005625,85389099,"stožárovky",73003500]
["7. Stožárové výzbroje","H530514","Stožárová výzbroj SV - M - 6.4.3",378.65000000000003,"1 ks v přebalu","-",84,8595155007032,85389099,"stožárovky",74020000]
["7. Stožárové výzbroje","H560514","Stožárová výzbroj SV - M - 6.4.5",430.85,"1 ks v přebalu","-",98,8595155007049,85389099,"stožárovky",74020000]
["7. Stožárové výzbroje","H590514","Stožárová výzbroj SV - M - 9.4.5",489.5,"1 ks v přebalu","-",112,8595155007056,85389099,"stožárovky",74020000]
["7. Stožárové výzbroje","H871715","Stožárová výzbroj SV - UTB 6.16.4",586.35,"1 ks v přebalu","-",476,8595155007506,85389099,"stožárovky",75006000]
["7. Stožárové výzbroje","H881815","Stožárová výzbroj SV - UTB 6.16.5",624.55000000000007,"1 ks v přebalu","-",514,8595155007513,85389099,"stožárovky",75006000]
["7. Stožárové výzbroje","H413110","Stožárová výzbroj SV - D - 6.16.4",615.1,"1 ks v přebalu","-",408,"8595155009081",85389099,"stožárovky",76003600]
["7. Stožárové výzbroje","H413120","Stožárová výzbroj SV - D - 6.16.5",653.45000000000005,"1 ks v přebalu","-",454,"8595155009104",85389099,"stožárovky",76003600]
["7. Stožárové výzbroje","H423110","Stožárová výzbroj SV - D - 9.16.4",712.80000000000007,"1 ks v přebalu","-",502,"8595155009098",85389099,"stožárovky",76003600]
["7. Stožárové výzbroje","H423120","Stožárová výzbroj SV - D - 9.16.5",787.05000000000007,"1 ks v přebalu","-",604,"8595155009111",85389099,"stožárovky",76003600]
["7. Stožárové výzbroje","H846210","Stožárová výzbroj SI 8.35.4",1093.05,"1 ks v přebalu","-",546,8595155006950,85389099,"SV2",77004000]
["7. Stožárové výzbroje","H846211","Stožárová výzbroj SI - A - 8.35.4",1509.3500000000001,"1 ks v přebalu","-",636,8595155006967,85389099,"SV2",77004000]
["7. Stožárové výzbroje","H846212","Stožárová výzbroj SI - A - 8.35.4/2",1630.75,"1 ks v přebalu","-",691,8595155006974,85389099,"SV2",77004000]
["7. Stožárové výzbroje","H846213","Stožárová výzbroj SI - C - 8.35.4",1301,"1 ks v přebalu","-",662,8595155006981,85389099,"SV2",77004000]
["7. Stožárové výzbroje","H846214","Stožárová výzbroj SI - C - 8.35.4/2",1439.9,"1 ks v přebalu","-",783,8595155006998,85389099,"SV2",77004000]
["7. Stožárové výzbroje","H847210","Stožárová výzbroj SI 10.16.5",949.05000000000007,"1 ks v přebalu","-",388,8595155008008,85389099,"SV2",77004000]
["7. Stožárové výzbroje","H847211","Stožárová výzbroj SI - V - 10.16.5",1046.1000000000001,"1 ks v přebalu","-",417,8595155008015,85389099,"SV2",77005000]
["7. Stožárové výzbroje","H847212","Stožárová výzbroj SI - V - 10.16.5/2",1142.6500000000001,"1 ks v přebalu","-",431,8595155008022,85389099,"SV2",77005000]
["7. Stožárové výzbroje","H115120","Stožárová výzbroj SV 6.16.5p, Dehn DCOR L 2P 275",2231.8000000000002,"1 ks v přebalu","-",498,8595155008510,85389099,"stožárovky",78010001]
["7. Stožárové výzbroje","H611100","Stožárová výzbroj SV 6.16.5p, Saltek SP-T2+3-320/Y-CLT-LED",2231.8000000000002,"1 ks v přebalu","-",498,8595155005465,85389099,"stožárovky",78010002]
["7. Stožárové výzbroje","H611203","Stožárová výzbroj SV 6.16.5p, Saltek CZ-275 CH",1832.6000000000001,"1 ks v přebalu","-",498,8595155006820,85389099,"stožárovky",78010003]
["7. Stožárové výzbroje","H125120","Stožárová výzbroj SV 9.16.5p, Dehn DCOR L 2P 275",2372.25,"1 ks v přebalu","-",689,8595155008541,85389099,"stožárovky",78011000]
["7. Stožárové výzbroje","H611102","Stožárová výzbroj SV 9.16.5p, Saltek SP-T2+3-320/Y-CLT-LED",2372.25,"1 ks v přebalu","-",689,8595155005731,85389099,"stožárovky",78011000]
["7. Stožárové výzbroje","H611210","Stožárová výzbroj SV 9.16.5p, Saltek CZ-275 CH",1985.45,"1 ks v přebalu","-",689,8595155005823,85389099,"stožárovky",78011000]
["7. Stožárové výzbroje","H415110","Stožárová výzbroj SV - A - 6.16.4p, Dehn DCOR L 2P 275",2290.6,"1 ks v přebalu","-",558,8595155008565,85389099,"stožárovky",78012000]
["7. Stožárové výzbroje","H611104","Stožárová výzbroj SV - A - 6.16.4p, Saltek SP-T2+3-320/Y-CLT-LED",2290.6,"1 ks v přebalu","-",558,8595155005786,85389099,"stožárovky",78012001]
["7. Stožárové výzbroje","H611214","Stožárová výzbroj SV - A - 6.16.4p, Saltek CZ-275 CH",1896.5,"1 ks v přebalu","-",558,8595155006349,85389099,"stožárovky",78012002]
["7. Stožárové výzbroje","H415120","Stožárová výzbroj SV - A - 6.16.5p, Dehn DCOR L 2P 275",2320.85,"1 ks v přebalu","-",591,8595155008572,85389099,"stožárovky",78013000]
["7. Stožárové výzbroje","H611105","Stožárová výzbroj SV - A - 6.16.5p, Saltek SP-T2+3-320/Y-CLT-LED",2320.85,"1 ks v přebalu","-",591,8595155005779,85389099,"stožárovky",78013001]
["7. Stožárové výzbroje","H611215","Stožárová výzbroj SV - A - 6.16.5p, Saltek CZ-275 CH",1929.45,"1 ks v přebalu","-",591,8595155006356,85389099,"stožárovky",78013002]
["7. Stožárové výzbroje","H425110","Stožárová výzbroj SV - A - 9.16.4p, Dehn DCOR L 2P 275",2388.3000000000002,"1 ks v přebalu","-",623,8595155008602,85389099,"stožárovky",78014000]
["7. Stožárové výzbroje","H611110","Stožárová výzbroj SV- A - 9.16.4p, Saltek SP-T2+3-320/Y-CLT-LED",2388.3000000000002,"1 ks v přebalu","-",623,8595155005861,85389099,"stožárovky",78014000]
["7. Stožárové výzbroje","H611217","Stožárová výzbroj SV - A - 9.16.4p, Saltek CZ-275 CH",2002.95,"1 ks v přebalu","-",623,8595155006363,85389099,"stožárovky",78014000]
["7. Stožárové výzbroje","H425120","Stožárová výzbroj SV - A - 9.16.5p, Dehn DCOR L 2P 275",2472.6000000000004,"1 ks v přebalu","-",741,8595155008619,85389099,"stožárovky",78015000]
["7. Stožárové výzbroje","H611111","Stožárová výzbroj SV - A - 9.16.5p, Saltek SP-T2+3-320/Y-CLT-LED",2472.6000000000004,"1 ks v přebalu","-",741,8595155006899,85389099,"stožárovky",78015000]
["7. Stožárové výzbroje","H611218","Stožárová výzbroj SV - A - 9.16.5p, Saltek CZ-275 CH",2094.65,"1 ks v přebalu","-",741,8595155006370,85389099,"stožárovky",78015000]
["7. Stožárové výzbroje","H845214","Stožárová výzbroj SI 10.16.5p, Dehn DCOR L 2P 275",3342.9500000000003,"1 ks v přebalu","-",408,8595155008718,85389099,"SV2",78016000]
["7. Stožárové výzbroje","H611220","Stožárová výzbroj SI 10.16.5p, Saltek CZ-275 CH",2957.25,"1 ks v přebalu","-",408,8595155029751,85389099,"SV2",78016001]
["7. Stožárové výzbroje","H845210","Stožárová výzbroj SI 8.35.4p, Dehn DG TT 2P 5 275",3381.7000000000003,"1 ks v přebalu","-",614,8595155008688,85389099,"SV2",78016002]
["7. Stožárové výzbroje","H611116","Stožárová výzbroj SI 8.35.4p, Saltek SP-T2+3-320/Y-CLT-LED",3381.7000000000003,"1 ks v přebalu","-",614,8595155006929,85389099,"SV2",78016003]
["7. Stožárové výzbroje","H845211","Stožárová výzbroj SI - A - 8.35.4p, Dehn DG TT 2P 5 275",3553.3500000000004,"1 ks v přebalu","-",682,8595155008695,85389099,"SV2",78017000]
["7. Stožárové výzbroje","H611117","Stožárová výzbroj SI- A - 8.35.4p, Saltek SP-T2+3-320/Y-CLT-LED",3553.3500000000004,"1 ks v přebalu","-",682,8595155006813,85389099,"SV2",78017001]
["7. Stožárové výzbroje","H845213","Stožárová výzbroj SI - C - 8.35.4p, Dehn DG TT 2P 5 275",3545.1000000000004,"1 ks v přebalu","-",735,8595155008701,85389099,"SV2",78018000]
["7. Stožárové výzbroje","H611118","Stožárová výzbroj SI- C - 8.35.4p, Saltek SP-T2+3-320/Y-CLT-LED",3545.1000000000004,"1 ks v přebalu","-",735,8595155006868,85389099,"SV2",78018001]
["7. Stožárové výzbroje","H845215","Stožárová výzbroj SI - V - 10.16.5p, Dehn DCOR L 2P 275",3435.6000000000004,"1 ks v přebalu","-",489,8595155008725,85389099,"SV2",78019000]
["7. Stožárové výzbroje","H611221","Stožárová výzbroj SI - V - 10.16.5p, Saltek CZ-275 CH",3049.8500000000004,"1 ks v přebalu","-",489,8595155029744,85389099,"SV2",78019001]
["8. Ekvipotenciální svorkovnice, zemnicí svorky","I223400","Ekvipotenciální svorkovnice EPS 1 bez krytu",272.55,"1 ks v krabici","-",290,8595155030061,85389099,"EPS 1+2+3",80001000]
["8. Ekvipotenciální svorkovnice, zemnicí svorky","I223407","Ekvipotenciální svorkovnice EPS 1 s krytem",280.7,"1 ks v krabici","-",330,8595155030016,85389099,"EPS 1+2+3",80001000]
["8. Ekvipotenciální svorkovnice, zemnicí svorky","I263415","Kryt ekvipotenciální svorkovnice EPS 1",37.65,"dle objednávky","-",40,8595155030078,85389099,"",80001001]
["8. Ekvipotenciální svorkovnice, zemnicí svorky","I223500","Ekvipotenciální svorkovnice EPS 2 bez krytu",256,"1 ks v krabici","-",250,8595155030160,85389099,"EPS 1+2+3",80002000]
["8. Ekvipotenciální svorkovnice, zemnicí svorky","I223507","Ekvipotenciální svorkovnice EPS 2 s krytem",264.3,"1 ks v krabici","-",295,8595155030115,85389099,"EPS 1+2+3",80002000]
["8. Ekvipotenciální svorkovnice, zemnicí svorky","I263515","Kryt ekvipotenciální svorkovnice EPS 2",37.65,"dle objednávky","-",40,8595155030085,85389099,"",80002001]
["8. Ekvipotenciální svorkovnice, zemnicí svorky","I226700","Ekvipotenciální svorkovnice EPS 3 bez krytu",203.75,"1 ks v krabici","-",128,8595155030368,85389099,null,80003000]
["8. Ekvipotenciální svorkovnice, zemnicí svorky","I226703","Ekvipotenciální svorkovnice EPS 3 v krabici KO100E (včetně spoj.materiálu)",279.5,"dle objednávky","-",337,8595155030405,85389099,"EPS 1+2+3",80003000]
["8. Ekvipotenciální svorkovnice, zemnicí svorky","I228400","Ekvipotenciální svorkovnice EPS 4 A bez krytu šedá",149.70000000000002,"1 ks v krabici","-",148,8595155030719,85389099,"EPS 1+2+3",80004000]
["8. Ekvipotenciální svorkovnice, zemnicí svorky","I228407","Ekvipotenciální svorkovnice EPS 4 A s krytem šedá",156.20000000000002,"1 ks v krabici","-",174,8595155030702,85389099,"EPS 1+2+3",80004100]
["8. Ekvipotenciální svorkovnice, zemnicí svorky","I228417","Ekvipotenciální svorkovnice EPS 4 A s krytem modrá",162.65,"1 ks v krabici","-",174,8595155030627,85389099,"EPS 1+2+3",80004200]
["8. Ekvipotenciální svorkovnice, zemnicí svorky","I228427","Ekvipotenciální svorkovnice EPS 4 A s krytem zelená",162.65,"1 ks v krabici","-",174,8595155030634,85389099,"EPS 1+2+3",80004300]
["8. Ekvipotenciální svorkovnice, zemnicí svorky","I228500","Ekvipotenciální svorkovnice EPS 4 B bez krytu šedá",149.70000000000002,"1 ks v krabici","-",150,8595155030733,85389099,"EPS 1+2+3",80005000]
["8. Ekvipotenciální svorkovnice, zemnicí svorky","I228507","Ekvipotenciální svorkovnice EPS 4 B s krytem šedá",156.20000000000002,"1 ks v krabici","-",175,8595155030726,85389099,"EPS 1+2+3",80005100]
["8. Ekvipotenciální svorkovnice, zemnicí svorky","I228517","Ekvipotenciální svorkovnice EPS 4 B s krytem modrá",162.65,"1 ks v krabici","-",175,8595155030641,85389099,"EPS 1+2+3",80005200]
["8. Ekvipotenciální svorkovnice, zemnicí svorky","I228527","Ekvipotenciální svorkovnice EPS 4 B s krytem zelená",162.65,"1 ks v krabici","-",175,8595155030658,85389099,"EPS 1+2+3",80005300]
["8. Ekvipotenciální svorkovnice, zemnicí svorky","I228600","Ekvipotenciální svorkovnice EPS 4 C bez krytu šedá",145.65,"1 ks v krabici","-",125,8595155030757,85389099,"EPS 1+2+3",80006000]
["8. Ekvipotenciální svorkovnice, zemnicí svorky","I228607","Ekvipotenciální svorkovnice EPS 4 C s krytem šedá",152.30000000000001,"1 ks v krabici","-",150,8595155030740,85389099,"EPS 1+2+3",80006100]
["8. Ekvipotenciální svorkovnice, zemnicí svorky","I228617","Ekvipotenciální svorkovnice EPS 4 C s krytem modrá",158.65,"1 ks v krabici","-",150,8595155030665,85389099,"EPS 1+2+3",80006200]
["8. Ekvipotenciální svorkovnice, zemnicí svorky","I228627","Ekvipotenciální svorkovnice EPS 4 C s krytem zelená",158.65,"1 ks v krabici","-",150,8595155030672,85389099,"EPS 1+2+3",80006300]
["8. Ekvipotenciální svorkovnice, zemnicí svorky","I228700","Ekvipotenciální svorkovnice EPS 4 D bez krytu šedá",145.65,"1 ks v krabici","-",127,8595155030771,85389099,"EPS 1+2+3",80007000]
["8. Ekvipotenciální svorkovnice, zemnicí svorky","I228707","Ekvipotenciální svorkovnice EPS 4 D s krytem šedá",152.30000000000001,"1 ks v krabici","-",152,8595155030764,85389099,"EPS 1+2+3",80007100]
["8. Ekvipotenciální svorkovnice, zemnicí svorky","I228717","Ekvipotenciální svorkovnice EPS 4 D s krytem modrá",158.65,"1 ks v krabici","-",152,8595155030689,85389099,"EPS 1+2+3",80007200]
["8. Ekvipotenciální svorkovnice, zemnicí svorky","I228727","Ekvipotenciální svorkovnice EPS 4 D s krytem zelená",158.65,"1 ks v krabici","-",152,8595155030696,85389099,"EPS 1+2+3",80007300]
["8. Ekvipotenciální svorkovnice, zemnicí svorky","I268405","Kryt ekvipotenciální svorkovnice EPS 4",37.65,null,"-",25,8595155030788,85389099,"",80007301]
["8. Ekvipotenciální svorkovnice, zemnicí svorky","I228801","Ekvipotenciální svorkovnice EPS 5 A s krytem šedá",139.80000000000001,null,"-",66.2,8595155062048,85389099,"EPS 1+2+3",80008000]
["8. Ekvipotenciální svorkovnice, zemnicí svorky","I228810","Ekvipotenciální svorkovnice EPS 5 B s krytem šedá",236.10000000000002,null,"-",218.2,8595155062055,85389099,"EPS 1+2+3",80008000]
["8. Ekvipotenciální svorkovnice, zemnicí svorky","I132706","Zemnicí svorka ZS 4 1/2 \" bez matice",15.600000000000001,"dle objednávky","-",8,8595155031105,73269098,"Z2",91003000]
["8. Ekvipotenciální svorkovnice, zemnicí svorky","I132707","Zemnicí svorka ZS 4 1/2\" (standard: Ms matice + podložka)",25,"10 ks v PE sáčku","-",13,8595155031112,73269098,"Z2",91003000]
["8. Ekvipotenciální svorkovnice, zemnicí svorky","I132709","Zemnicí svorka ZS 4 3/8\"",27.6,"10 ks v PE sáčku","-",14,8595155031167,73269098,"Z2",91003000]
["8. Ekvipotenciální svorkovnice, zemnicí svorky","I132717","Zemnicí svorka ZS 4 1/2\" NEREZ",34.200000000000003,"10 ks v PE sáčku","-",13,8595155031129,73269098,"Z2",91003000]
["8. Ekvipotenciální svorkovnice, zemnicí svorky","I132719","Zemnicí svorka ZS 4 3/8\" NEREZ",36.800000000000004,"10 ks v PE sáčku","-",13,8595155031174,73269098,"Z2",91003000]
["8. Ekvipotenciální svorkovnice, zemnicí svorky","I131307","Zemnicí svorka ZSA 16",14.85,"300 ks v krabici","-",41,8595155031013,73269098,"Z1",91003000]
["8. Ekvipotenciální svorkovnice, zemnicí svorky","I131360","Zemnicí svorka ZSA 16 NEREZ",39.200000000000003,"10 ks v PE sáčku","-",40,8595155031020,73269098,"Z1",91003000]
["8. Ekvipotenciální svorkovnice, zemnicí svorky","I137368","Zemnicí svorka ZS 16 VK s nerez uzemňovací páskou",36.1,"10 ks v PE sáčku","-",50,8595155031051,73269098,"Z1",91003000]
["8. Ekvipotenciální svorkovnice, zemnicí svorky","I137369","ZS 16 VK s nerez uzemn. páskou, 6-hranný šroub",41.300000000000004,null,null,50,8595155031075,73269098,"Z1",91003000]
["8. Ekvipotenciální svorkovnice, zemnicí svorky","I137378","Zemnicí svorka ZS 16 VK s měděnou uzemňovací páskou",37.5,"10 ks v PE sáčku","-",50,8595155031068,73269098,"Z1",91003000]
["8. Ekvipotenciální svorkovnice, zemnicí svorky","I137379","ZS 16 VK s měď. uzemn. páskou, 6-hranný šroub",42.7,null,null,50,8595155031082,73269098,"Z1",91003000]
["8. Ekvipotenciální svorkovnice, zemnicí svorky","I142708","Páska měděná uzemňovací ZS 16 - délka 0,5 m",20.950000000000003,"100 ks ve svazku","-",20,8595155031266,74091900,"zem. pásky Cu",91003001]
["8. Ekvipotenciální svorkovnice, zemnicí svorky","I142709","Páska měděná uzemňovací ZS 16 - svitek 10 m",392.95000000000005,"1 ks (svitek)","-",400,8595155031310,74091100,"zem. pásky Cu",91003001]
["8. Ekvipotenciální svorkovnice, zemnicí svorky","I142719","Páska měděná uzemňovací ZS 16 - svitek 50 m",1756.8000000000002,"1 ks (svitek)","-",2050,8595155031365,74091100,"zem. pásky Cu",91003001]
["8. Ekvipotenciální svorkovnice, zemnicí svorky","I141368","Páska NEREZOVÁ uzemňovací ZSA 16 - délka 0,5 m",17.05,"100 ks ve svazku","-",18,8595155031372,72202041,"zem. pásky Fe",91003002]
["8. Ekvipotenciální svorkovnice, zemnicí svorky","I141369","Páska NEREZOVÁ uzemňovací ZSA 16 - svitek 50 m",1084.9000000000001,"1 ks (svitek)","-",1850,8595155031396,72202041,"zem. pásky Fe",91003002]
["8. Ekvipotenciální svorkovnice, zemnicí svorky","I141379","Páska NEREZOVÁ uzemňovací ZSA 16 - svitek 10 m",256.55,"1 ks (svitek)","-",370,8595155031389,72202041,"zem. pásky Fe",91003002]
["8. Ekvipotenciální svorkovnice, zemnicí svorky","I294407","Zemnicí šroub ZS 10 S (standard)",28.900000000000002,"10 ks v PE sáčku","-",25,8595155046147,73269098,"zemnicí šrouby",92001000]
["8. Ekvipotenciální svorkovnice, zemnicí svorky","I304507","Zemnicí šroub ZS 10 P (tvarová podložka)",27.05,"10 ks v PE sáčku","-",26,8595155046154,73269098,"zemnicí šrouby",92001000]
["8. Ekvipotenciální svorkovnice, zemnicí svorky","I294500","Zemnicí šroub ZS 10 S NEREZ",48.300000000000004,"10 ks v PE sáčku","-",25,8595155046567,73269098,"zemnicí šrouby",92001001]
["8. Ekvipotenciální svorkovnice, zemnicí svorky","I304560","Zemnicí šroub ZS 10 P NEREZ ",44.6,"10 ks v PE sáčku","-",26,8595155046253,73269098,"zemnicí šrouby",92001001]
["8. Ekvipotenciální svorkovnice, zemnicí svorky","I314607","Zemnicí úchytka plochá ZUP 16",10.15,"10 ks v PE sáčku","-",21,8595155046161,73269098,"zemnicí šrouby",92002000]
["9. Průchozí izolované svorky a stoupačkové svorkovnice","J441100","Průchozí izolovaná svorka HPS-6 (12-ti pólové provedení)",160.95000000000002,"1 ks (12-ti pól.prov.)","10 ks ve folii",77,8595155045461,85389099,"HPS",101001000]
["9. Průchozí izolované svorky a stoupačkové svorkovnice","J441200","Průchozí izolovaná svorka HPS-10 (12-ti pólové provedení)",208.4,"1 ks (12-ti pól.prov.)","10 ks ve folii",140,8595155045478,85389099,"HPS",101001000]
["9. Průchozí izolované svorky a stoupačkové svorkovnice","J441300","Průchozí izolovaná svorka HPS-16 (12-ti pólové provedení)",223.8,"1 ks (12-ti pól.prov.)","10 ks ve folii",199,8595155045485,85389099,"HPS",101001000]
["9. Průchozí izolované svorky a stoupačkové svorkovnice","J441301","Krabicová spojka jednopólová HPS 16 jednopólová",19.400000000000002,"1 ks v PE sáčku","-",17,8595155045072,85389099,"HPS",101001000]
["9. Průchozí izolované svorky a stoupačkové svorkovnice","J441400","Průchozí izolovaná svorka HPS-25/35 (12-ti pólové provedení)",538.80000000000007,"1 ks (12-ti pól.prov.)","5 ks ve folii",444,8595155045492,85389099,"HPS",101001000]
["9. Průchozí izolované svorky a stoupačkové svorkovnice","J441500","Průchozí izolovaná svorka HPS-50/A (1 pólové provedení)",101.35000000000001,"1 ks (1 pól.prov.)","-",74,8595155045508,85389099,"HPS",101001000]
["9. Průchozí izolované svorky a stoupačkové svorkovnice","J441600","Průchozí izolovaná svorka HPS-70/A (1 pólové provedení)",120.80000000000001,"1 ks (1 pól.prov.)","-",90,8595155045515,85389099,"HPS",101001000]
["9. Průchozí izolované svorky a stoupačkové svorkovnice","J441700","Průchozí izolovaná svorka HPS-95/A (1 pólové provedení)",175.60000000000002,"1 ks (1 pól.prov.)","-",137,8595155045522,85389099,"HPS",101001000]
["9. Průchozí izolované svorky a stoupačkové svorkovnice","J441800","Průchozí izolovaná svorka HPS-120/A (1 pólové provedení)",286.60000000000002,"1 ks (1 pól.prov.)","-",173,8595155045539,85389099,"HPS",101001000]
["9. Průchozí izolované svorky a stoupačkové svorkovnice","J441900","Průchozí izolovaná svorka HPS-150/A (1 pólové provedení)",750.05000000000007,"1 ks (1 pól.prov.)","-",435,8595155045546,85389099,"HPS",101001000]
["9. Průchozí izolované svorky a stoupačkové svorkovnice","J441910","Průchozí izolovaná svorka BD 6",177.15,"dle objednávky","12 ks v krabici",82,8595155045607,85389099,"HPS",101002000]
["9. Průchozí izolované svorky a stoupačkové svorkovnice","J441915","Průchozí izolovaná svorka BD 10",236.20000000000002,"dle objednávky","12 ks v krabici",140,8595155045621,85389099,"HPS",101002000]
["9. Průchozí izolované svorky a stoupačkové svorkovnice","J441920","Průchozí izolovaná svorka BD 16",23.700000000000003,"dle objednávky","-",20,8595155045645,85389099,"HPS",101002000]
["9. Průchozí izolované svorky a stoupačkové svorkovnice","J441925","Průchozí izolovaná svorka BD 35",59.050000000000004,"dle objednávky","-",45,8595155045669,85389099,"HPS",101002000]
["9. Průchozí izolované svorky a stoupačkové svorkovnice","J441935","Průchozí izolovaná svorka BD 50/A",111.60000000000001,"dle objednávky","-",66,8595155045706,85389099,"HPS",101002000]
["9. Průchozí izolované svorky a stoupačkové svorkovnice","J441945","Průchozí izolovaná svorka BD 70/A",137.75,"dle objednávky","-",87,8595155045744,85389099,"HPS",101002000]
["9. Průchozí izolované svorky a stoupačkové svorkovnice","J441955","Průchozí izolovaná svorka BD 95/A",196.8,"dle objednávky","-",127,8595155045782,85389099,"HPS",101002000]
["9. Průchozí izolované svorky a stoupačkové svorkovnice","J441965","Průchozí izolovaná svorka BD 120/A",301.8,"dle objednávky","-",164,8595155045829,85389099,"HPS",101002000]
["9. Průchozí izolované svorky a stoupačkové svorkovnice","I277507","Stoupačková svorkovnice HVS 50",221.85000000000002,"dle objednávky","-",121,8595155030450,85389099,"HVS1",102001000]
["9. Průchozí izolované svorky a stoupačkové svorkovnice","I287507","Můstek svorkovnice HVS 50",115.75,"5 ks v PE sáčku","-",47,8595155030443,85389099,"HVS2",102001001]
["9. Průchozí izolované svorky a stoupačkové svorkovnice","I274707","Stoupačková svorkovnice HVS 95",250.5,"dle objednávky","-",186,8595155030412,85389099,"HVS1",102002000]
["9. Průchozí izolované svorky a stoupačkové svorkovnice","I274807","Stoupačková svorkovnice HVS 120",377.05,"dle objednávky","-",222,8595155030429,85389099,"HVS1",102003000]
["9. Průchozí izolované svorky a stoupačkové svorkovnice","I284907","Můstek svorkovnice HVS 95 a HVS 120",115.75,"5 ks v PE sáčku","-",47,8595155030436,85389099,"HVS2",102003001]
["9. Průchozí izolované svorky a stoupačkové svorkovnice","I324745","Kryt HVS ke všem typům",38.300000000000004,"dle objednávky","-",11,8595155003997,85389099,"HVS2",102003002]
["9. Průchozí izolované svorky a stoupačkové svorkovnice","I277607","Stoupačková svorkovnice  BDS 50",234.85000000000002,"dle objednávky","-",113,8595155030467,85389099,"HVS1",102005000]
["9. Průchozí izolované svorky a stoupačkové svorkovnice","I287607","Můstek svorkovnice BDS 50",115.75,"dle objednávky","-",47,8595155030511,85389099,"HVS2",102005001]
["9. Průchozí izolované svorky a stoupačkové svorkovnice","I277707","Stoupačková svorkovnice  BDS 95",288.60000000000002,"dle objednávky","-",175,8595155030474,85389099,"HVS1",102006000]
["9. Průchozí izolované svorky a stoupačkové svorkovnice","I277807","Stoupačková svorkovnice  BDS 120",406.70000000000005,"dle objednávky","-",212,8595155030481,85389099,"HVS1",102007000]
["9. Průchozí izolované svorky a stoupačkové svorkovnice","I287707","Můstek svorkovnice BDS 95 a BDS 120",115.75,"dle objednávky","-",48,8595155030528,85389099,"HVS2",102007001]
["9. Průchozí izolované svorky a stoupačkové svorkovnice","UC07016.12","Stoupačková svorkovnice DTB 70/4x16 modrá",150.5,"dle objednávky","-",173.2,8595155061874,85369010,"HVS1",103000000]
["9. Průchozí izolované svorky a stoupačkové svorkovnice","UC07016.21","Stoupačková svorkovnice DTB 70/4x16 šedá ",150.5,"dle objednávky","-",173.2,8595155061881,85369010,"HVS1",103000000]
["9. Průchozí izolované svorky a stoupačkové svorkovnice","UC07016.24","Stoupačková svorkovnice DTB 70/4x16 žluto-zelená ",150.5,"dle objednávky","-",173.2,8595155061898,85369010,"HVS1",103000000]
["9. Průchozí izolované svorky a stoupačkové svorkovnice","UC07016.26","Stoupačková svorkovnice DTB 70/4x16 žlutá",150.5,"dle objednávky","-",173.2,8595155061904,85369010,"HVS1",103000000]
["9. Průchozí izolované svorky a stoupačkové svorkovnice","UC09535.12","Stoupačková svorkovnice DTB 95/4x35 modrá",219.5,"dle objednávky","-",247.1,8595155061911,85369010,"HVS1",103000000]
["9. Průchozí izolované svorky a stoupačkové svorkovnice","UC09535.21","Stoupačková svorkovnice DTB 95/4x35 šedá",219.5,"dle objednávky","-",247.1,8595155061928,85369010,"HVS1",103000000]
["9. Průchozí izolované svorky a stoupačkové svorkovnice","UC09535.24","Stoupačková svorkovnice DTB 95/4x35 žluto-zelená",219.5,"dle objednávky","-",247.1,8595155061935,85369010,"HVS1",103000000]
["9. Průchozí izolované svorky a stoupačkové svorkovnice","UC09535.26","Stoupačková svorkovnice DTB 95/4x35 žlutá",219.5,"dle objednávky","-",247.1,8595155061942,85369010,"HVS1",103000000]
["9. Průchozí izolované svorky a stoupačkové svorkovnice","UC12016.21","Stoupačková svorkovnice DTB 120/8x16 šedá",641.30000000000007,"dle objednávky","-",null,8595155018700,85369010,"HVS1",103000000]
["9. Průchozí izolované svorky a stoupačkové svorkovnice","UC12035.21","Stoupačková svorkovnice DTB 120/4x35 šedá",641.30000000000007,"dle objednávky","-",null,8595155018717,85369010,"HVS1",103000000]
["9. Průchozí izolované svorky a stoupačkové svorkovnice","UC24050","Stoupačková svorkovnice DTB 240/4x50 šedá bez  krytu",736.7,"dle objednávky","-",null,8595155018731,85369010,"HVS1",103000000]
["9. Průchozí izolované svorky a stoupačkové svorkovnice","UC24050K","Stoupačková svorkovnice DTB 240/4x50 šedá s krytem",796,"dle objednávky","-",null,8595155062109,85369010,"HVS1",103000000]
["9. Průchozí izolované svorky a stoupačkové svorkovnice","UC43516.21","Stoupačková svorkovnice DTB (4x)35/(4x)4x16 šedá",367.5,"dle objednávky","-",430.4,8595155061959,85369010,"HVS1",103000000]
["9. Průchozí izolované svorky a stoupačkové svorkovnice","UC52510.26","Stoupačková svorkovnice DTB (5x)25/(5x)4x10 žlutá",315.3,"dle objednávky","-",325,8595155061966,85369010,"HVS1",103000000]
["9. Průchozí izolované svorky a stoupačkové svorkovnice","UC525TH.26","Stoupačková svorkovnice DTB (5x)25/(5x)4x10 žlutá na TH lištu",330.8,"dle objednávky","-",341.7,8595155061973,85369010,"HVS1",103000000]
["9. Průchozí izolované svorky a stoupačkové svorkovnice","UC53516.21","Stoupačková svorkovnice DTB (5x)35/(5x)4x16 šedá",375.5,"dle objednávky","-",526.5,8595155062086,85369010,"HVS1",103000000]
["9. Průchozí izolované svorky a stoupačkové svorkovnice","UC535TH.21","Stoupačková svorkovnice DTB (5x)35/(5x)4x16 šedá na TH lištu",399.8,"dle objednávky","-",243.3,8595155062093,85369010,"HVS1",103000000]
["10. Sběrnicové svorky","K425705","Sběrnicová svorka BKS 16/05",19.8,"40 ks v krabici","-",22,8595155046185,85369010,"BKS",111001000]
["10. Sběrnicové svorky","K425715","Sběrnicová svorka BKS 35/05",30,"20 ks v krabici","-",44,8595155046192,85369010,"BKS",111001000]
["10. Sběrnicové svorky","K425725","Sběrnicová svorka BKS 50/05",40.800000000000004,"20 ks v krabici","-",48,8595155046208,85369010,"BKS",111001000]
["10. Sběrnicové svorky","K425735","Sběrnicová svorka BKS 70/05",52.2,"10 ks v krabici","-",63,8595155046260,85369010,"BKS",111001000]
["10. Sběrnicové svorky","K425745","Sběrnicová svorka BKS 120/05",94.800000000000011,"10 ks v krabici","-",88,8595155046277,85369010,"BKS",111001000]
["10. Sběrnicové svorky","K425755","Sběrnicová svorka BKS 185/05",112.2,"10 ks v krabici","-",103,8595155046284,85369010,"BKS",111001000]
["10. Sběrnicové svorky","K425805","Sběrnicová svorka BKS 16/10",25.8,"40 ks v krabici","-",22,8595155046291,85369010,"BKS",111001000]
["10. Sběrnicové svorky","K425815","Sběrnicová svorka BKS 35/10",36,"20 ks v krabici","-",46,8595155046307,85369010,"BKS",111001000]
["10. Sběrnicové svorky","K425825","Sběrnicová svorka BKS 50/10",48.6,"20 ks v krabici","-",49,8595155046314,85369010,"BKS",111001000]
["10. Sběrnicové svorky","K425835","Sběrnicová svorka BKS 70/10",64.8,"10 ks v krabici","-",68,8595155046321,85369010,"BKS",111001000]
["10. Sběrnicové svorky","K425845","Sběrnicová svorka BKS 120/10",102.60000000000001,"10 ks v krabici","-",91,8595155046338,85369010,"BKS",111002000]
["10. Sběrnicové svorky","K425855","Sběrnicová svorka BKS 185/10",114.60000000000001,"10 ks v krabici","-",103.3,8595155046345,85369010,"BKS",111002000]
["10. Sběrnicové svorky","K426100","Sběrnicová svorka BKNA 16/05",48.7,null,"-",null,8595155060860,85369010,"",111002000]
["10. Sběrnicové svorky","K426110","Sběrnicová svorka BKNA 35/05",50.300000000000004,null,"-",null,8595155060877,85369010,"",111002000]
["10. Sběrnicové svorky","K426120","Sběrnicová svorka BKNA 70/05",120.10000000000001,null,"-",null,8595155060891,85369010,"",111002000]
["10. Sběrnicové svorky","K426130","Sběrnicová svorka BKNA 120/05",189.9,null,"-",null,8595155060907,85369010,"",111002000]
["10. Sběrnicové svorky","K426140","Sběrnicová svorka BKNA 185/05",251.10000000000002,null,"-",null,8595155060914,85369010,"",111002000]
["10. Sběrnicové svorky","K426200","Sběrnicová svorka BKNA 16/10",62.900000000000006,null,"-",null,8595155060921,85369010,"",111002000]
["10. Sběrnicové svorky","K426210","Sběrnicová svorka BKNA 35/10",64.600000000000009,null,"-",49,8595155046802,85369010,"",111002000]
["10. Sběrnicové svorky","K426220","Sběrnicová svorka BKNA 70/10",138.4,null,"-",null,8595155047229,85369010,"",111002000]
["10. Sběrnicové svorky","K426230","Sběrnicová svorka BKNA 120/10",205.3,null,"-",null,8595155047236,85369010,"",111002000]
["10. Sběrnicové svorky","K426240","Sběrnicová svorka BKNA 185/10",268.8,null,"-",null,8595155047243,85369010,"",111002000]
["10. Sběrnicové svorky","K426300","Sběrnicová svorka BKEA 300/10",1146.3,null,"-",null,8595155060945,85369010,"",111003000]
["10. Sběrnicové svorky","K424100","Sběrnicová svorka BS 3x35/05 odbočná",256.10000000000002,null,"-",180,8595155060785,85369010,"",111004000]
["10. Sběrnicové svorky","K424110","Sběrnicová svorka BS 4x35/05 odbočná",312.3,null,"-",232.1,8595155060792,85369010,"",111004000]
["10. Sběrnicové svorky","K424120","Sběrnicová svorka BS 10x35/05 odbočná",573.30000000000007,null,"-",550,8595155060808,85369010,"",111004000]
["10. Sběrnicové svorky","K424150","Sběrnicová svorka BS 3x35/10 odbočná",256.10000000000002,null,"-",152.69999999999999,8595155060815,85369010,"",111004000]
["10. Sběrnicové svorky","K424160","Sběrnicová svorka BS 4x35/10 odbočná",312.3,null,"-",192.8,8595155060822,85369010,"",111004000]
["10. Sběrnicové svorky","K424170","Sběrnicová svorka BS 10x35/10 odbočná",573.30000000000007,null,"-",468.7,8595155060839,85369010,"",111004000]
["10. Sběrnicové svorky","K424200","Sběrnicová svorka BS 2x35/5-10 odbočná",424.20000000000005,null,"-",null,8595155060846,85369010,"",111004000]
["10. Sběrnicové svorky","K424210","Sběrnicová svorka BS 3x35/5-10 odbočná",424.20000000000005,null,"-",null,8595155060853,85369010,"",111004000]
["10. Sběrnicové svorky","K429001","Podpůrný izolátor SW-4 M10",43.5,null,"-",47.3,8595155062062,85369010,"",111000001]
["10. Sběrnicové svorky","V715910.12","Můstek Z-0001/A modrý",53.1,null,"-",64.7,8595155061676,85369010,"BKS",111100000]
["10. Sběrnicové svorky","V715910.16","Můstek Z-0001/A žlutý",53.1,null,"-",64.7,8595155061683,85369010,"BKS",111100000]
["10. Sběrnicové svorky","V715910.21","Můstek Z-0001/A šedý",53.1,null,"-",64.7,8595155061690,85369010,"BKS",111100000]
["10. Sběrnicové svorky","V715910.24","Můstek Z-0001/A žluto-zelený",53.1,null,"-",64.7,8595155061706,85369010,"BKS",111100000]
["10. Sběrnicové svorky","V715915.12","Můstek Z-0001/A (W2) modrý",53.1,null,"-",72.599999999999994,8595155061713,85369010,"BKS",111100000]
["10. Sběrnicové svorky","V715915.16","Můstek Z-0001/A (W2) žlutý",53.1,null,"-",72.599999999999994,8595155061720,85369010,"BKS",111100000]
["10. Sběrnicové svorky","V715915.21","Můstek Z-0001/A (W2) šedý",53.1,null,"-",72.599999999999994,8595155061737,85369010,"BKS",111100000]
["10. Sběrnicové svorky","V715915.24","Můstek Z-0001/A (W2) žluto-zelený",53.1,null,"-",72.599999999999994,8595155061744,85369010,"BKS",111100000]
["10. Sběrnicové svorky","V715920.12","Můstek Z-0001/B modrý",77.900000000000006,null,"-",65.3,8595155061751,85369010,"BKS",111100000]
["10. Sběrnicové svorky","V715920.16","Můstek Z-0001/B žlutý",77.900000000000006,null,"-",65.3,8595155061768,85369010,"BKS",111100000]
["10. Sběrnicové svorky","V715920.21","Můstek Z-0001/B šedý",77.900000000000006,null,"-",65.3,8595155061775,85369010,"BKS",111100000]
["10. Sběrnicové svorky","V715920.24","Můstek Z-0001/B žluto-zelený",77.900000000000006,null,"-",65.3,8595155061782,85369010,"BKS",111100000]
["10. Sběrnicové svorky","V716003","Rozbočovací můstek PE7-zelený",25.8,null,"-",29,8595155006783,85369010,"",111100000]
["10. Sběrnicové svorky","V716004","Rozbočovací můstek N7-modrý",25.8,null,"-",29,8595155062321,85369010,"",111100000]
["11. Průchodky, vývodky a průchodkové desky","G550450","Průchodka HSS - PG16 šedá",6,"dle objednávky",null,4.5999999999999996,8595155060389,85472000,"HTC",120000100]
["11. Průchodky, vývodky a průchodkové desky","G550511","Průchodka HSS – M9 šedá",3.95,"dle objednávky","-",1,8595155028693,85472000,"HTC",120000100]
["11. Průchodky, vývodky a průchodkové desky","G550521","Průchodka HSS – M12 šedá",5.25,"dle objednávky","-",2,8595155028709,85472000,"HTC",120000100]
["11. Průchodky, vývodky a průchodkové desky","G550531","Průchodka HSS – M16 šedá",6.25,"dle objednávky","-",2,8595155028716,85472000,"HTC",120000100]
["11. Průchodky, vývodky a průchodkové desky","G550541","Průchodka HSS – M20 šedá",7.8500000000000005,"dle objednávky","-",3,8595155028723,85472000,"HTC",120000100]
["11. Průchodky, vývodky a průchodkové desky","G550551","Průchodka HSS – M25 šedá",8.75,"dle objednávky","-",5,8595155028730,85472000,"HTC",120000100]
["11. Průchodky, vývodky a průchodkové desky","G550561","Průchodka HSS – M32 šedá",10.450000000000001,"dle objednávky","-",9,8595155028747,85472000,"HTC",120000100]
["11. Průchodky, vývodky a průchodkové desky","G550571","Průchodka HSS – M40 šedá",13.9,"dle objednávky","-",13,8595155028754,85472000,"HTC",120000100]
["11. Průchodky, vývodky a průchodkové desky","G550581","Průchodka HSS – M50 šedá",24.950000000000003,"dle objednávky","-",23,8595155028761,85472000,"HTC",120000100]
["11. Průchodky, vývodky a průchodkové desky","G550591","Průchodka HSS – M60 šedá",36.75,"dle objednávky","-",35,8595155028778,85472000,"HTC",120000100]
["11. Průchodky, vývodky a průchodkové desky","G550601","Průchodka HSS – M80 šedá",148.15,"dle objednávky","-",62,8595155028785,85472000,"HTC",120000100]
["11. Průchodky, vývodky a průchodkové desky","G550606","Průchodka HSS – M100 šedá",158.30000000000001,"dle objednávky",null,98.42,8595155060396,85472000,"HTC",120000100]
["11. Průchodky, vývodky a průchodkové desky","G550611","Průchodka HSS – M120 šedá",195.60000000000002,"dle objednávky","-",128,8595155028792,85472000,"HTC",120000100]
["11. Průchodky, vývodky a průchodkové desky","G550614","Průchodka HTL – 20-3 šedá",46.400000000000006,"dle objednávky",null,4.42,8595155060402,85472000,"HTC",120000200]
["11. Průchodky, vývodky a průchodkové desky","G550615","Průchodka HTL – 20-4 šedá",46.400000000000006,"dle objednávky",null,4.62,8595155060419,85472000,"HTC",120000200]
["11. Průchodky, vývodky a průchodkové desky","G550616","Průchodka HTL – 25-3 šedá",56.45,"dle objednávky",null,5.98,8595155060426,85472000,"HTC",120000200]
["11. Průchodky, vývodky a průchodkové desky","G550617","Průchodka HTL – 25-4 šedá",56.45,"dle objednávky",null,5.93,8595155060433,85472000,"HTC",120000200]
["11. Průchodky, vývodky a průchodkové desky","G550618","Průchodka HTL – 25-6 šedá",29.8,"dle objednávky",null,6.63,8595155060440,85472000,"HTC",120000200]
["11. Průchodky, vývodky a průchodkové desky","G550621","Průchodka HTL – 28-6 šedá",51.35,"dle objednávky","-",7,8595155028808,85472000,"HTC",120000200]
["11. Průchodky, vývodky a průchodkové desky","G550631","Průchodka HTL – 32-14 šedá",51.35,"dle objednávky","-",7,8595155028815,85472000,"HTC",120000200]
["11. Průchodky, vývodky a průchodkové desky","G550636","Průchodka HTL – 40-10 šedá",29.8,"dle objednávky",null,14.22,8595155060457,85472000,"HTC",120000200]
["11. Průchodky, vývodky a průchodkové desky","G550637","Průchodka HTL – 40-14 šedá",33.1,"dle objednávky",null,14.62,8595155060464,85472000,"HTC",120000200]
["11. Průchodky, vývodky a průchodkové desky","G550641","Průchodka HTL – 50-36 šedá",60.5,"dle objednávky","-",22,8595155028822,85472000,"HTC",120000200]
["11. Průchodky, vývodky a průchodkové desky","G550651","Průchodka HTL – 50-6 šedá",56.45,"dle objednávky","-",21,8595155028839,85472000,"HTC",120000200]
["11. Průchodky, vývodky a průchodkové desky","G550661","Průchodka HTL – 50-7 šedá",56.45,"dle objednávky","-",20,8595155028846,85472000,"HTC",120000200]
["11. Průchodky, vývodky a průchodkové desky","G550662","Průchodka HTL – 50-8 šedá",33.1,"dle objednávky",null,22.33,8595155060471,85472000,"HTC",120000200]
["11. Průchodky, vývodky a průchodkové desky","G550663","Průchodka HTL – 50-9 šedá",33.1,"dle objednávky",null,17.63,8595155060488,85472000,"HTC",120000200]
["11. Průchodky, vývodky a průchodkové desky","G550665","Průchodka HTL – 50-14 šedá",56.45,"dle objednávky",null,13.16,"8595155060495",85472000,"HTC",120000200]
["11. Průchodky, vývodky a průchodkové desky","G550667","Průchodka HTL – 50-21 šedá",56.45,"dle objednávky",null,null,8595155060501,85472000,"HTC",120000200]
["11. Průchodky, vývodky a průchodkové desky","G550671","Průchodka HTL – 80-16 šedá",99.300000000000011,"dle objednávky",null,42.23,8595155060518,85472000,"HTC",120000200]
["11. Průchodky, vývodky a průchodkové desky","G550681","Průchodka HTT - 9 šedá",1.85,"dle objednávky",null,1.5,"8595155060525",85472000,"HTC",120000300]
["11. Průchodky, vývodky a průchodkové desky","G550681.20","Průchodka HTT - 9 černá",1.85,"dle objednávky",null,1.5,"8595155062925",85472000,"HTC",120000300]
["11. Průchodky, vývodky a průchodkové desky","G550682","Průchodka HTT - 11 šedá",2.5,"dle objednávky",null,2.16,"8595155060532",85472000,"HTC",120000300]
["11. Průchodky, vývodky a průchodkové desky","G550682.20","Průchodka HTT - 11 černá",2.5,"dle objednávky",null,2.16,"8595155062932",85472000,"HTC",120000300]
["11. Průchodky, vývodky a průchodkové desky","G550683","Průchodka HTT - 13,5 šedá",3.1,"dle objednávky",null,2.72,"8595155060549",85472000,"HTC",120000300]
["11. Průchodky, vývodky a průchodkové desky","G550683.20","Průchodka HTT - 13,5 černá",3.1,"dle objednávky",null,2.72,"8595155062949",85472000,"HTC",120000300]
["11. Průchodky, vývodky a průchodkové desky","G550684","Průchodka HTT - 16 šedá",3.7,"dle objednávky",null,3.4,"8595155060556",85472000,"HTC",120000300]
["11. Průchodky, vývodky a průchodkové desky","G550684.20","Průchodka HTT - 16 černá",3.7,"dle objednávky",null,3.4,"8595155062956",85472000,"HTC",120000300]
["11. Průchodky, vývodky a průchodkové desky","G550685","Průchodka HTT - 21 šedá",4.3499999999999996,"dle objednávky",null,5.3,"8595155060563",85472000,"HTC",120000300]
["11. Průchodky, vývodky a průchodkové desky","G550685.20","Průchodka HTT - 21 černá",4.3499999999999996,"dle objednávky",null,5.3,"8595155062963",85472000,"HTC",120000300]
["11. Průchodky, vývodky a průchodkové desky","G550686","Průchodka HTT - 29 šedá",5.55,"dle objednávky",null,6.8,"8595155060570",85472000,"HTC",120000300]
["11. Průchodky, vývodky a průchodkové desky","G550686.20","Průchodka HTT - 29 černá",5.55,"dle objednávky",null,6.8,"8595155062970",85472000,"HTC",120000300]
["11. Průchodky, vývodky a průchodkové desky","G550687","Průchodka HTT - 36 šedá",9.85,"dle objednávky",null,12.4,"8595155060587",85472000,"HTC",120000300]
["11. Průchodky, vývodky a průchodkové desky","G550687.20","Průchodka HTT - 36 černá",9.85,"dle objednávky",null,12.4,"8595155062987",85472000,"HTC",120000300]
["11. Průchodky, vývodky a průchodkové desky","G550688","Průchodka HTT - 48 šedá",16.649999999999999,"dle objednávky",null,20.399999999999999,"8595155060594",85472000,"HTC",120000300]
["11. Průchodky, vývodky a průchodkové desky","G550688.20","Průchodka HTT - 48 černá",16.649999999999999,"dle objednávky",null,20.399999999999999,"8595155062994",85472000,"HTC",120000300]
["11. Průchodky, vývodky a průchodkové desky","G550689","Průchodka HTT - 53 šedá",24.05,"dle objednávky",null,23.2,"8595155060600",85472000,"HTC",120000300]
["11. Průchodky, vývodky a průchodkové desky","G550689.20","Průchodka HTT - 53 černá",24.05,"dle objednávky",null,23.2,"8595155063007",85472000,"HTC",120000300]
["11. Průchodky, vývodky a průchodkové desky","G550690","Průchodka HTT - 69 šedá",27.7,"dle objednávky",null,35.200000000000003,"8595155060617",85472000,"HTC",120000300]
["11. Průchodky, vývodky a průchodkové desky","G550690.20","Průchodka HTT - 69 černá",27.7,"dle objednávky",null,35.200000000000003,"8595155063014",85472000,"HTC",120000300]
["11. Průchodky, vývodky a průchodkové desky","G550701","Průchodka MET – M10 šedá",4.1500000000000004,"dle objednávky",null,1.3,8595155060624,85472000,"HTC",120000400]
["11. Průchodky, vývodky a průchodkové desky","G550701.20","průchodka MET – M10 černá",4.1500000000000004,"dle objednávky",null,1.3,8595155062802,85472000,"HTC",120000400]
["11. Průchodky, vývodky a průchodkové desky","G550702","Průchodka MET – M12 šedá",4.1500000000000004,"dle objednávky",null,1.7,8595155060631,85472000,"HTC",120000400]
["11. Průchodky, vývodky a průchodkové desky","G550702.20","průchodka MET – M12 černá",4.1500000000000004,"dle objednávky",null,1.7,8595155062819,85472000,"HTC",120000400]
["11. Průchodky, vývodky a průchodkové desky","G550703","Průchodka MET – M16 šedá",5.3500000000000005,"dle objednávky",null,3.2,8595155060648,85472000,"HTC",120000400]
["11. Průchodky, vývodky a průchodkové desky","G550703.20","průchodka MET – M16 černá",5.35,"dle objednávky",null,3.2,8595155062826,85472000,"HTC",120000400]
["11. Průchodky, vývodky a průchodkové desky","G550704","Průchodka MET – M20 šedá",6.5,"dle objednávky",null,4.4000000000000004,8595155060655,85472000,"HTC",120000400]
["11. Průchodky, vývodky a průchodkové desky","G550704.20","průchodka MET – M20 černá",6.5,"dle objednávky",null,4.4000000000000004,8595155062833,85472000,"HTC",120000400]
["11. Průchodky, vývodky a průchodkové desky","G550705","Průchodka MET – M23 šedá",7.7,"dle objednávky",null,6.6,8595155060662,85472000,"HTC",120000400]
["11. Průchodky, vývodky a průchodkové desky","G550705.20","průchodka MET – M23 černá",7.7,"dle objednávky",null,6.6,8595155062840,85472000,"HTC",120000400]
["11. Průchodky, vývodky a průchodkové desky","G550706","Průchodka MET – M25 šedá",8.3000000000000007,"dle objednávky",null,5.4,8595155060679,85472000,"HTC",120000400]
["11. Průchodky, vývodky a průchodkové desky","G550706.20","průchodka MET – M25 černá",8.3000000000000007,"dle objednávky",null,5.4,8595155062857,85472000,"HTC",120000400]
["11. Průchodky, vývodky a průchodkové desky","G550707","Průchodka MET – M29 šedá",10.65,"dle objednávky",null,12,8595155060686,85472000,"HTC",120000400]
["11. Průchodky, vývodky a průchodkové desky","G550707.20","průchodka MET – M29 černá",10.65,"dle objednávky",null,12,8595155062864,85472000,"HTC",120000400]
["11. Průchodky, vývodky a průchodkové desky","G550708","Průchodka MET – M32 šedá",12.450000000000001,"dle objednávky",null,11.8,8595155060693,85472000,"HTC",120000400]
["11. Průchodky, vývodky a průchodkové desky","G550708.20","průchodka MET – M32 černá",12.45,"dle objednávky",null,11.8,8595155062871,85472000,"HTC",120000400]
["11. Průchodky, vývodky a průchodkové desky","G550709","Průchodka MET – M40 šedá",17.150000000000002,"dle objednávky",null,22.6,8595155060709,85472000,"HTC",120000400]
["11. Průchodky, vývodky a průchodkové desky","G550709.20","průchodka MET – M40 černá",17.149999999999999,"dle objednávky",null,22.6,8595155062888,85472000,"HTC",120000400]
["11. Průchodky, vývodky a průchodkové desky","G550710","Průchodka MET – M50 šedá",26,"dle objednávky",null,31.3,8595155060716,85472000,"HTC",120000400]
["11. Průchodky, vývodky a průchodkové desky","G550710.20","průchodka MET – M50 černá",26,"dle objednávky",null,31.3,8595155062895,85472000,"HTC",120000400]
["11. Průchodky, vývodky a průchodkové desky","G550711","Průchodka MET – M60 šedá",56.150000000000006,"dle objednávky",null,32.9,8595155060723,85472000,"HTC",120000400]
["11. Průchodky, vývodky a průchodkové desky","G550711.20","průchodka MET – M60 černá",56.15,"dle objednávky",null,32.9,8595155062901,85472000,"HTC",120000400]
["11. Průchodky, vývodky a průchodkové desky","G550712","Průchodka MET – M80 šedá",104,"dle objednávky",null,67.400000000000006,8595155060730,85472000,"HTC",120000400]
["11. Průchodky, vývodky a průchodkové desky","G550712.20","průchodka MET – M80 černá",104,"dle objednávky",null,67.400000000000006,8595155062918,85472000,"HTC",120000400]
["11. Průchodky, vývodky a průchodkové desky","G560100","Vývodka PG 7 šedá",5,"dle objednávky","-",4,"8595155058133",85472000,"",120001100]
["11. Průchodky, vývodky a průchodkové desky","G560110","Vývodka PG 9 šedá",7.5,"dle objednávky","-",5.7,"8595155058140",85472000,"",120001100]
["11. Průchodky, vývodky a průchodkové desky","G560120","Vývodka PG 11 šedá",8.7000000000000011,"dle objednávky","-",7.5,8595155058157,85472000,"",120001100]
["11. Průchodky, vývodky a průchodkové desky","G560130","Vývodka PG 13,5 šedá",9.35,"dle objednávky","-",9,"8595155058164",85472000,"",120001100]
["11. Průchodky, vývodky a průchodkové desky","G560140","Vývodka PG 16 šedá",10.55,"dle objednávky","-",11.6,"8595155058171",85472000,"",120001100]
["11. Průchodky, vývodky a průchodkové desky","G560150","Vývodka PG 21 šedá",17.350000000000001,"dle objednávky","-",20.3,"8595155058188",85472000,"",120001100]
["11. Průchodky, vývodky a průchodkové desky","G560160","Vývodka PG 29 šedá",31,"dle objednávky","-",33.5,"8595155058195",85472000,"",120001100]
["11. Průchodky, vývodky a průchodkové desky","G560170","Vývodka PG 36 šedá",44.6,"dle objednávky","-",80.900000000000006,"8595155058201",85472000,"",120001100]
["11. Průchodky, vývodky a průchodkové desky","G560180","Vývodka PG 42 šedá",59.45,"dle objednávky","-",74.900000000000006,"8595155058218",85472000,"",120001100]
["11. Průchodky, vývodky a průchodkové desky","G560190","Vývodka PG 48 šedá",64.350000000000009,"dle objednávky","-",84.7,8595155058225,85472000,"",120001100]
["11. Průchodky, vývodky a průchodkové desky","G560200","Vývodka PG 63 šedá",73.8,"dle objednávky","-",null,8595155062314,85472000,"",120001100]
["11. Průchodky, vývodky a průchodkové desky","G560300","Vývodka M 12 šedá",4.2,"dle objednávky","-",null,8595155062161,85472000,"",120001200]
["11. Průchodky, vývodky a průchodkové desky","G560310","Vývodka M 16 šedá",4.8000000000000007,"dle objednávky","-",null,8595155062178,85472000,"",120001200]
["11. Průchodky, vývodky a průchodkové desky","G560320","Vývodka M 18 šedá",6,"dle objednávky","-",null,8595155062185,85472000,"",120001200]
["11. Průchodky, vývodky a průchodkové desky","G560330","Vývodka M 20 šedá",6.6000000000000005,"dle objednávky","-",null,8595155062192,85472000,"",120001200]
["11. Průchodky, vývodky a průchodkové desky","G560340","Vývodka M 22 šedá",7.2,"dle objednávky","-",null,8595155062208,85472000,"",120001200]
["11. Průchodky, vývodky a průchodkové desky","G560350","Vývodka M 24 šedá",8.4,"dle objednávky","-",null,8595155062215,85472000,"",120001200]
["11. Průchodky, vývodky a průchodkové desky","G560360","Vývodka M 25 šedá",11.4,"dle objednávky","-",null,8595155062222,85472000,"",120001200]
["11. Průchodky, vývodky a průchodkové desky","G560370","Vývodka M 32 šedá",17.3,"dle objednávky","-",null,8595155062239,85472000,"",120001200]
["11. Průchodky, vývodky a průchodkové desky","G560380","Vývodka M 36 šedá",19.100000000000001,"dle objednávky","-",null,8595155062246,85472000,"",120001200]
["11. Průchodky, vývodky a průchodkové desky","G560390","Vývodka M 40 šedá",32.300000000000004,"dle objednávky","-",null,8595155062253,85472000,"",120001200]
["11. Průchodky, vývodky a průchodkové desky","G560400","Vývodka M 50 šedá",47.2,"dle objednávky","-",null,8595155062260,85472000,"",120001200]
["11. Průchodky, vývodky a průchodkové desky","G560410","Vývodka M 63 šedá",59.800000000000004,"dle objednávky","-",null,8595155062277,85472000,"",120001200]
["11. Průchodky, vývodky a průchodkové desky","G560000","Průchodka větrací DA084 (IP55)",781.40000000000009,"2 ks v PE sáčku","-",31,"8595155058102",85472000,"",123500000]
["11. Průchodky, vývodky a průchodkové desky","G560010","Průchodka větrací DA284 (IP66)",880.30000000000007,"2 ks v PE sáčku","-",41,"8595155058119",85472000,"",123500001]
["11. Průchodky, vývodky a průchodkové desky","G560020","Průchodka větrací DD084 (IP66)",576.20000000000005,"dle objednávky","-",51,"8595155058126",85472000,"",123500002]
["11. Průchodky, vývodky a průchodkové desky","G550801","Průchodka BDE - 11 černá",5,"dle objednávky","-",5.0999999999999996,8595155062000,85472000,"HTC",123600000]
["11. Průchodky, vývodky a průchodkové desky","G550802","Průchodka BDE - 13 černá",5.9,"dle objednávky","-",6.8,8595155062017,85472000,"HTC",123600000]
["11. Průchodky, vývodky a průchodkové desky","G550803","Průchodka BDE - 16 černá",6.9,"dle objednávky","-",null,8595155062024,85472000,"HTC",123600000]
["11. Průchodky, vývodky a průchodkové desky","G550804","Průchodka BDE - 21 černá",10.9,"dle objednávky","-",12.9,8595155062031,85472000,"HTC",123600000]
["11. Průchodky, vývodky a průchodkové desky","G540000","Průchodková deska HTB-10 šedá",180.15,"dle objednávky","-",90,8595155047052,85472000,"HTC",124550000]
["11. Průchodky, vývodky a průchodkové desky","G540100","Průchodková deska HTC-3 šedá",208,"dle objednávky","-",229,8595155047069,85472000,"HTC",124550000]
["11. Průchodky, vývodky a průchodkové desky","G540105","Průchodková deska HTC-16 šedá",208,"dle objednávky","-",253,8595155047076,85472000,"HTC",124550000]
["11. Průchodky, vývodky a průchodkové desky","G540110","Průchodková deska HTC-17 šedá",208,"dle objednávky","-",187,8595155047083,85472000,"HTC",124550000]
["11. Průchodky, vývodky a průchodkové desky","G540112","Průchodková deska HTC-22-FI šedá",208,"dle objednávky","-",207.3,8595155060167,85472000,"HTC",124550000]
["11. Průchodky, vývodky a průchodkové desky","G540115","Průchodková deska HTC-25 šedá",208,"dle objednávky","-",228,8595155047090,85472000,"HTC",124550000]
["11. Průchodky, vývodky a průchodkové desky","G540120","Průchodková deska HTC-35 šedá",208,"dle objednávky","-",219,8595155047106,85472000,"HTC",124550000]
["11. Průchodky, vývodky a průchodkové desky","G540125","Průchodková deska HTC-50 šedá",208,"dle objednávky","-",226,8595155047113,85472000,"HTC",124550000]
["11. Průchodky, vývodky a průchodkové desky","G540200","Průchodková deska HTKC-25 šedá",170,"dle objednávky","-",183,8595155047120,85472000,"HTC",124550000]
["11. Průchodky, vývodky a průchodkové desky","G540205","Průchodková deska HTKC-28 šedá",170,"dle objednávky","-",182,8595155047137,85472000,"HTC",124550000]
["11. Průchodky, vývodky a průchodkové desky","G540210","Průchodková deska HTKC-36 šedá",170,"dle objednávky","-",175,8595155047144,85472000,"HTC",124550000]
["11. Průchodky, vývodky a průchodkové desky","G540215","Průchodková deska HTKC-43 šedá",170,"dle objednávky","-",181,8595155047151,85472000,"HTC",124550000]
["11. Průchodky, vývodky a průchodkové desky","G540216","Průchodková deska HTKC-50 šedá",170,"dle objednávky","-",163.5,8595155060174,85472000,"HTC",124550000]
["11. Průchodky, vývodky a průchodkové desky","G540220","Průchodková deska HTPC-16 bílá",118.7,"dle objednávky","-",113,8595155047168,85472000,"HTC",124550000]
["11. Průchodky, vývodky a průchodkové desky","G540225","Průchodková deska HTP-15 bílá",118.7,"dle objednávky","-",89,8595155047175,85472000,"HTC",124550000]
["11. Průchodky, vývodky a průchodkové desky","G550011","Krycí deska HTC-0 šedá",156.75,"dle objednávky","-",168,8595155028617,85472000,"HTC",124550000]
["11. Průchodky, vývodky a průchodkové desky","G550021","Průchodková deska HTX-1 šedá",379.35,"dle objednávky","-",181,8595155028624,85472000,"HTC",124550000]
["11. Průchodky, vývodky a průchodkové desky","G550031","Průchodková deska HTX-23 šedá",474.6,"dle objednávky","-",301,8595155028631,85472000,"HTC",124550000]
["11. Průchodky, vývodky a průchodkové desky","G550035","Průchodková deska SCH-82 šedá",561,"dle objednávky",null,null,8595155060181,85472000,"HTC",124600000]
["11. Průchodky, vývodky a průchodkové desky","G550036","Průchodková deska SCH-122 šedá",768.15000000000009,"dle objednávky",null,490,8595155060198,85472000,"HTC",124600000]
["11. Průchodky, vývodky a průchodkové desky","G550037","Průchodková deska SCH-140 šedá",827.25,"dle objednávky",null,673,8595155060204,85472000,"HTC",124600000]
["11. Průchodky, vývodky a průchodkové desky","G550038","Průchodková deska SCH-177 šedá",945.45,"dle objednávky",null,850,8595155060211,85472000,"HTC",124600000]
["11. Průchodky, vývodky a průchodkové desky","G550040","Průchodková deska RIT-38 šedá",598,"dle objednávky",null,null,8595155060228,85472000,"HTC",124650000]
["11. Průchodky, vývodky a průchodkové desky","G550041","Průchodková deska RIT-50 šedá",474.6,"dle objednávky","-",300,8595155028648,85472000,"HTC",124650000]
["11. Průchodky, vývodky a průchodkové desky","G550042","Průchodková deska RIT-63 šedá",474.6,"dle objednávky",null,422,8595155060235,85472000,"HTC",124650000]
["11. Průchodky, vývodky a průchodkové desky","G550043","Průchodková deska RIT-96 šedá",496.35,"dle objednávky",null,454,8595155060242,85472000,"HTC",124650000]
["11. Průchodky, vývodky a průchodkové desky","G550044","Průchodková deska RIT-126 šedá",780,"dle objednávky",null,742,8595155060259,85472000,"HTC",124650000]
["11. Průchodky, vývodky a průchodkové desky","G550045","Průchodková deska RIT-129 šedá",717.6,"dle objednávky",null,null,8595155060266,85472000,"HTC",124650000]
["11. Průchodky, vývodky a průchodkové desky","G550046","Průchodková deska RIT-139 šedá",744.55000000000007,"dle objednávky",null,null,8595155060273,85472000,"HTC",124650000]
["11. Průchodky, vývodky a průchodkové desky","G550047","Průchodková deska RIT-192 šedá",989.75,"dle objednávky",null,924,8595155060280,85472000,"HTC",124650000]
["11. Průchodky, vývodky a průchodkové desky","G550051","Průchodková příruba KUPO-G černá bez upínání",408.55,"dle objednávky","-",175,8595155028655,85472000,"HTC",124600000]
["11. Průchodky, vývodky a průchodkové desky","G550060","Průchodková příruba KUPO-M černá s upínáním",369.40000000000003,"dle objednávky","-",193,8595155028877,85472000,"HTC",124600000]
["11. Průchodky, vývodky a průchodkové desky","G550061","Průchodková příruba KUPO-G černá s upínáním",520.6,"dle objednávky","-",205,8595155028662,85472000,"HTC",124600000]
["11. Průchodky, vývodky a průchodkové desky","G550062","Průchodková příruba KUPO-L černá s upínáním",1197.05,"dle objednávky","-",420,8595155028884,85472000,"HTC",124600000]
["11. Průchodky, vývodky a průchodkové desky","G550071","Podpora průchodkové desky JTLC-1 bílá",82.800000000000011,"dle objednávky","-",27,8595155028679,85472000,"HTC",124650000]
["11. Průchodky, vývodky a průchodkové desky","G550072","Podpora průchodkové desky JTLC-1B bílá",62.050000000000004,"dle objednávky",null,28.4,8595155060297,85472000,"HTC",124650000]
["11. Průchodky, vývodky a průchodkové desky","G550073","Podpora průchodkové desky JTLC-1-U bílá",62.050000000000004,"dle objednávky",null,51.7,8595155060303,85472000,"HTC",124650000]
["11. Průchodky, vývodky a průchodkové desky","G550074","Podpora průchodkové desky JTLC-1B-U bílá",68,"dle objednávky",null,null,8595155060310,85472000,"HTC",124650000]
["11. Průchodky, vývodky a průchodkové desky","G550080","Průchodková deska HTK-24 bílá",170,"dle objednávky",null,54.9,8595155060327,85472000,"HTC",124700000]
["11. Průchodky, vývodky a průchodkové desky","G550081","Průchodková deska HTK-26 bílá",153.60000000000002,"dle objednávky","-",48,8595155028686,85472000,"HTC",124700000]
["11. Průchodky, vývodky a průchodkové desky","G550091","Průchodková příruba HIK-1 černá s upínáním",1275,"dle objednávky","-",372,8595155028853,85472000,"HTC",124750000]
["11. Průchodky, vývodky a průchodkové desky","G550101","Průchodková příruba HIK-2 černá s upínáním",1732.75,"dle objednávky","-",472,8595155028860,85472000,"HTC",124750000]
["11. Průchodky, vývodky a průchodkové desky","G550102","Průchodková příruba HIK-L-3EK černá s upínáním",1772.65,"dle objednávky",null,502,8595155059086,85472000,"HTC",124750000]
["11. Průchodky, vývodky a průchodkové desky","G550103","Průchodková příruba HIK-3 černá s upínáním",1275,"dle objednávky",null,422.3,8595155060334,85472000,"HTC",124750000]
["11. Průchodky, vývodky a průchodkové desky","G550106","Průchodková příruba HIK-4 černá s upínáním",1861.3000000000002,"dle objednávky",null,444.3,8595155060341,85472000,"HTC",124750000]
["11. Průchodky, vývodky a průchodkové desky","G550107","Průchodková příruba HIK-4-H černá dělená s upínáním",1861.3000000000002,"dle objednávky",null,550.29999999999995,8595155060358,85472000,"HTC",124750000]
["11. Průchodky, vývodky a průchodkové desky","G550110","Průchodková příruba HIK-FL13-1 černá s upínáním",744.55000000000007,"dle objednávky",null,180,8595155060365,85472000,"HTC",124750000]
["11. Průchodky, vývodky a průchodkové desky","G550111","Průchodková příruba HIK-FL13-2 černá s upínáním",930.65000000000009,"dle objednávky",null,195.6,8595155060372,85472000,"HTC",124750000]
["11. Průchodky, vývodky a průchodkové desky","G511454","Průchodková deska LMC 14 (IP54) šedá",405,"dle objednávky","-",205,8595155046444,85472000,"MG",125801000]
["11. Průchodky, vývodky a průchodkové desky","G512554","Průchodková deska LMC 25 (IP54) šedá",393,"dle objednávky","-",200,8595155046451,85472000,"MG",125801000]
["11. Průchodky, vývodky a průchodkové desky","G515154","Průchodková deska LMC 51 (IP54) šedá",401,"dle objednávky","-",200,8595155046468,85472000,"MG",125801000]
["11. Průchodky, vývodky a průchodkové desky","G500767","Průchodková deska MC 3/7 (IP67) šedá",385,"dle objednávky","-",211,8595155046512,85472000,"MG",125802000]
["11. Průchodky, vývodky a průchodkové desky","G501054","Průchodková deska MC 10 (IP54) šedá",398,"dle objednávky","-",205,8595155046529,85472000,"MG",125802000]
["11. Průchodky, vývodky a průchodkové desky","G502767","Průchodková deska MC 25/27 (IP67) šedá",411,"dle objednávky","-",215,8595155046406,85472000,"MG",125802000]
["11. Průchodky, vývodky a průchodkové desky","G503544","Průchodková deska MC 35 (IP44) šedá",318,"dle objednávky","-",180,8595155046390,85472000,"MG",125802000]
["11. Průchodky, vývodky a průchodkové desky","G503767","Průchodková deska MC 35/37 (IP67) šedá",429,"dle objednávky","-",230,8595155046413,85472000,"MG",125802000]
["11. Průchodky, vývodky a průchodkové desky","G524020","Ochranná plastová příruba C-hole",63.800000000000004,"dle objednávky","-",38,8595155028327,85472000,"MG",125803000]
["11. Průchodky, vývodky a průchodkové desky","G535001","Průchodka DTS – M20/6-13mm šedá",9.75,"dle objednávky","-",4,8595155046703,85472000,"MG",126850000]
["11. Průchodky, vývodky a průchodkové desky","G535003","Průchodka DTS – M20/6-13mm bílá",11,"dle objednávky","-",4,8595155046727,85472000,"MG",126850000]
["11. Průchodky, vývodky a průchodkové desky","G535101","Průchodka DTS – M25/8-17mm šedá",13.8,"dle objednávky","-",5,8595155046734,85472000,"MG",126850000]
["11. Průchodky, vývodky a průchodkové desky","G535103","Průchodka DTS – M25/8-17mm bílá",14.5,"dle objednávky","-",5,8595155046758,85472000,"MG",126850000]
["11. Průchodky, vývodky a průchodkové desky","G535201","Průchodka DTS – M32/12-24mm šedá",20.75,"dle objednávky","-",7,8595155046765,85472000,"MG",126850000]
["11. Průchodky, vývodky a průchodkové desky","G535203","Průchodka DTS – M32/12-24mm bílá",22.5,"dle objednávky","-",7,8595155046789,85472000,"MG",126850000]
["11. Průchodky, vývodky a průchodkové desky","G535701","Průchodka DTS – M16/5-10mm šedá",8.5,"dle objednávky","-",3,8595155046833,85472000,"MG",126850000]
["11. Průchodky, vývodky a průchodkové desky","G535801","Průchodka DTS – M40/19-30 mm šedá",33.5,"dle objednávky","-",11,8595155046956,85472000,"MG",126850000]
["11. Průchodky, vývodky a průchodkové desky","G535303","Průchodka DG-MT - M16 bílá",19,"dle objednávky","-",2,8595155046871,85472000,"MG",126900000]
["11. Průchodky, vývodky a průchodkové desky","G535603","Průchodka DG-MT - M20 bílá",20.100000000000001,"dle objednávky","-",2,8595155046949,85472000,"MG",126900000]
["12. Konektory FVE, WP, přístrojové","J515010","Zástrčka TSC4/H á 1ks solární konektor pro FV",28.8,"1 ks v PE sáčku","-",8.5,8595155018649," 85369010","FV",131000700]
["12. Konektory FVE, WP, přístrojové","J515020","Zásuvka TSC4/M á 1ks solární konektor pro FV",28.8,"1 ks v PE sáčku","-",9.1999999999999993,8595155018656," 85369010","FV",131000700]
["12. Konektory FVE, WP, přístrojové","J515030","Zástrčka EMPV4NF  solární konektor pro FV",19.400000000000002,null,null,8.2200000000000006,"8595155018991"," 85369010","FV",131100000]
["12. Konektory FVE, WP, přístrojové","J515031","Zásuvka EMPV4NM  solární konektor pro FV",19.400000000000002,null,null,9.23,"8595155019004"," 85369010","FV",131100000]
["12. Konektory FVE, WP, přístrojové","J515040","Zástrčka MPV10FN  solární konektor pro FV",37.5,null,null,12.4,"8595155019011"," 85369010","FV",131100000]
["12. Konektory FVE, WP, přístrojové","J515041","Zásuvka MPV10MN  solární konektor pro FV",37.5,null,null,13.76,"8595155019035"," 85369010","FV",131100000]
["12. Konektory FVE, WP, přístrojové","J515050","Rozbočná zástrčka EBPV4F-N solární konektor pro FV",75,null,null,18.739999999999998,"8595155019066"," 85369010","FV",131100000]
["12. Konektory FVE, WP, přístrojové","J515051","Rozbočná zásuvka EBPV4M-N solární konektor pro FV",75,null,null,18.54,"8595155019110"," 85369010","FV",131100000]
["12. Konektory FVE, WP, přístrojové","J515055","Panelová zástrčka EMPVPCF4N-EX solární konektor pro FV",20,null,null,6.4,"8595155019141"," 85369010","FV",131100000]
["12. Konektory FVE, WP, přístrojové","J515056","Panelová zásuvka EMPVPCM4N-EX solární konektor pro FV",20,null,null,7.18,"8595155019158"," 85369010","FV",131100000]
["12. Konektory FVE, WP, přístrojové","J515060","Pojistková svorka EPVFH1500-LGREY",256.3,null,null,101.48,"8595155019165"," 85369010","FV",131100000]
["12. Konektory FVE, WP, přístrojové","J515061","Trubičková pojistka 10x85 EPVFL1500-15A",125,null,null,12.07,"8595155019172"," 85369010","FV",131100000]
["12. Konektory FVE, WP, přístrojové","J515062","Trubičková pojistka 10x85 EPVFL1500-20A",125,null,null,12.57,"8595155019189"," 85369010","FV",131100000]
["12. Konektory FVE, WP, přístrojové","J515063","Trubičková pojistka 10x85 EPVFL1500-25A",125,null,null,12.18,"8595155019196"," 85369010","FV",131100000]
["12. Konektory FVE, WP, přístrojové","J515064","Trubičková pojistka 10x85 EPVFL1500-30A",187.5,null,null,11.43,"8595155019202"," 85369010","FV",131100000]
["12. Konektory FVE, WP, přístrojové","J515065","Vložka pojistková EMPV4IFC1500 solární konektor pro FV",375,null,null,45.95,"8595155019219"," 85369010","FV",131100000]
["12. Konektory FVE, WP, přístrojové","J515066","Zástrčka pojistková EMPV4IFCF1500  solární konektor pro FV",375,null,null,44.41,"8595155019226"," 85369010","FV",131100000]
["12. Konektory FVE, WP, přístrojové","J515067","Zásuvka pojistkováEMPV4IFCM1500  solární konektor pro FV",375,null,null,43.92,"8595155019233"," 85369010","FV",131100000]
["12. Konektory FVE, WP, přístrojové","J515068","Rozbočná zástrčka pojistková EBWFPVF1500 solární konektor pro FV",290,null,null,64.849999999999994,"8595155019240"," 85369010","FV",131100000]
["12. Konektory FVE, WP, přístrojové","J515069","Rozbočná zásuvka pojistková EBWFPVM1500 solární konektor pro FV",290,null,null,64.72,"8595155019257"," 85369010","FV",131100000]
["12. Konektory FVE, WP, přístrojové","J515071","Kleště lisovací",2400,null,null,730,"8595155019271"," 85369010","FV",131100001]
["12. Konektory FVE, WP, přístrojové","J515072","Klíč univerzální EB",86,null,null,27,"8595155019288"," 85369010","FV",131100001]
["12. Konektory FVE, WP, přístrojové","J515073","Klíč pro konektory velikosti 4 (EPVOS - S)",18.900000000000002,null,null,5.95,"8595155019295"," 85369010","FV",131100001]
["12. Konektory FVE, WP, přístrojové","J515074","Klíč pro konektory velikosti 10 (EPVOS - 10N)",18.900000000000002,null,null,5.83,"8595155019301"," 85369010","FV",131100001]
["12. Konektory FVE, WP, přístrojové","J515075","Klíč rozpojovací pro konektory velikosti 4 (EPVOS - U)",25.400000000000002,null,null,null,"8595155019318"," 85369010","FV",131100001]
["12. Konektory FVE, WP, přístrojové","J515076","Klíč rozpojovací pro pojistkové konektory (EPVOS - BF)",25.400000000000002,null,null,6,"8595155019325"," 85369010","FV",131100001]
["12. Konektory FVE, WP, přístrojové","J515077","Krytka zásuvkových konektorů (EPVSCPM)",8.8000000000000007,null,null,1,"8595155019332"," 85369010","FV",131100001]
["12. Konektory FVE, WP, přístrojové","J515078","Krytka zástrčkových konektorů (EPVSCPF)",8.8000000000000007,null,null,1,"8595155019349"," 85369010","FV",131100001]
["12. Konektory FVE, WP, přístrojové","J515080","Náhradní vložka zásuvková EMPV4-MC vel.4",16,null,null,3,"8595155019356"," 85369010","FV",131100001]
["12. Konektory FVE, WP, přístrojové","J515081","Náhradní vložka zástrčková EMPV4-FC vel.4",16,null,null,3,"8595155019363"," 85369010","FV",131100001]
["12. Konektory FVE, WP, přístrojové","J515082","Náhradní vložka zásuvková EMPV10-MC vel.10",25.400000000000002,null,null,4,"8595155019370"," 85369010","FV",131100001]
["12. Konektory FVE, WP, přístrojové","J515083","Náhradní vložka zástrčková EMPV10-FC vel.10",25.400000000000002,null,null,5,"8595155019387"," 85369010","FV",131100001]
["12. Konektory FVE, WP, přístrojové","J514402","Spojka kabelová WP2/L",135.05000000000001,"1 ks v PE sáčku","18 ks v krabici",32,8595155055460,85369010,"WP",132000010]
["12. Konektory FVE, WP, přístrojové","J514403","Spojka kabelová WP3/L",155.10000000000002,"1 ks v PE sáčku","18 ks v krabici",33.5,8595155055477,85369010,"WP",132000011]
["12. Konektory FVE, WP, přístrojové","J514404","Spojka kabelová WP4/L",174.4,"1 ks v PE sáčku","18 ks v krabici",35,8595155055484,85369010,"WP",132000012]
["12. Konektory FVE, WP, přístrojové","J514702","Spojka kabelová odbočná WP2/DT",232.20000000000002,"1 ks v PE sáčku","6 ks v krabici",51,8595155055699,85369010,"WP",132000020]
["12. Konektory FVE, WP, přístrojové","J514703","Spojka kabelová odbočná WP3/DT",247.70000000000002,"1 ks v PE sáčku","6 ks v krabici",52,8595155055705,85369010,"WP",132000021]
["12. Konektory FVE, WP, přístrojové","J514704","Spojka WP3/DTE kabelová odbočná",140.5,null,null,32,8595155061287,85369010,"WP",132000022]
["12. Konektory FVE, WP, přístrojové","J514502","Zástrčka konektorová kabelová WP2/M",98.15,"1 ks v PE sáčku","25 ks v krabici",20.5,8595155055491,85369010,"WP",132000100]
["12. Konektory FVE, WP, přístrojové","J514503","Zástrčka konektorová kabelová WP3/M",111.95,"1 ks v PE sáčku","25 ks v krabici",21.5,8595155055507,85369010,"WP",132000101]
["12. Konektory FVE, WP, přístrojové","J514504","Zástrčka konektorová kabelová WP4/M",127.45,"1 ks v PE sáčku","25 ks v krabici",22,8595155055514,85369010,"WP",132000102]
["12. Konektory FVE, WP, přístrojové","J514505","Zástrčka konektorová kabelová WP5/M",144.35,"1 ks v PE sáčku","25 ks v krabici",22,8595155055521,85369010,"WP",132000103]
["12. Konektory FVE, WP, přístrojové","J514632","Zásuvka konektorová panelová WP2/EH",92.65,"1 ks v PE sáčku","25 ks v krabici",14,8595155055651,85369010,"WP",132000120]
["12. Konektory FVE, WP, přístrojové","J514633","Zásuvka konektorová panelová WP3/EH",118.9,"1 ks v PE sáčku","25 ks v krabici",16,8595155055668,85369010,"WP",132000121]
["12. Konektory FVE, WP, přístrojové","J514634","Zásuvka konektorová panelová WP4/EH",145.1,"1 ks v PE sáčku","25 ks v krabici",18,8595155055675,85369010,"WP",132000122]
["12. Konektory FVE, WP, přístrojové","J514635","Zásuvka konektorová panelová WP5/EH",169.85000000000002,"1 ks v PE sáčku","25 ks v krabici",17,8595155055682,85369010,"WP",132000123]
["12. Konektory FVE, WP, přístrojové","J514532","Zásuvka konektorová kabelová WP2/H",113.45,"1 ks v PE sáčku","25 ks v krabici",22,8595155055538,85369010,"WP",132000150]
["12. Konektory FVE, WP, přístrojové","J514533","Zásuvka konektorová kabelová WP3/H",138.20000000000002,"1 ks v PE sáčku","25 ks v krabici",24,8595155055545,85369010,"WP",132000151]
["12. Konektory FVE, WP, přístrojové","J514534","Zásuvka konektorová kabelová WP4/H",165.95000000000002,"1 ks v PE sáčku","25 ks v krabici",25,8595155055552,85369010,"WP",132000152]
["12. Konektory FVE, WP, přístrojové","J514535","Zásuvka konektorová kabelová WP5/H",189.15,"1 ks v PE sáčku","25 ks v krabici",24,8595155055569,85369010,"WP",132000153]
["12. Konektory FVE, WP, přístrojové","J514562","Zásuvka kabel.do panel. zástrčky WP2/HEM",114.35000000000001,"1 ks v PE sáčku","25 ks v krabici",21,8595155055576,85369010,"WP",132000200]
["12. Konektory FVE, WP, přístrojové","J514563","Zásuvka kabel.do panel. zástrčky WP3/HEM",139.80000000000001,"1 ks v PE sáčku","25 ks v krabici",22,8595155055583,85369010,"WP",132000201]
["12. Konektory FVE, WP, přístrojové","J514564","Zásuvka kabel.do panel. zástrčky WP4/HEM",164.45000000000002,"1 ks v PE sáčku","25 ks v krabici",24,8595155055590,85369010,"WP",132000202]
["12. Konektory FVE, WP, přístrojové","J514565","Zásuvka kabel.do panel. zástrčky WP5/HEM",194.60000000000002,"1 ks v PE sáčku","25 ks v krabici",22.5,8595155055606,85369010,"WP",132000203]
["12. Konektory FVE, WP, přístrojové","J514602","Zástrčka konektorová panelová WP2/EM",74.100000000000009,"1 ks v PE sáčku","25 ks v krabici",14,8595155055613,85369010,"WP",132000220]
["12. Konektory FVE, WP, přístrojové","J514603","Zástrčka konektorová panelová WP3/EM",91.100000000000009,"1 ks v PE sáčku","25 ks v krabici",15,8595155055620,85369010,"WP",132000221]
["12. Konektory FVE, WP, přístrojové","J514604","Zástrčka konektorová panelová WP4/EM",105,"1 ks v PE sáčku","25 ks v krabici",16,8595155055637,85369010,"WP",132000222]
["12. Konektory FVE, WP, přístrojové","J514605","Zástrčka konektorová panelová WP5/EM",121.25,"1 ks v PE sáčku","25 ks v krabici",16,8595155055644,85369010,"WP",132000223]
["12. Konektory FVE, WP, přístrojové","J514901","Víčko WP/TI pro řady H, EM, EH",16.75,"1 ks v PE sáčku","60 ks v krabici",7,8595155055712,85369010,"WP",132000500]
["12. Konektory FVE, WP, přístrojové","J514902","Víčko WP/TE pro řady M, HEM",10.4,"1 ks v PE sáčku","60 ks v krabici",8,8595155055729,85369010,"WP",132000500]
["12. Konektory FVE, WP, přístrojové","J514510","Zástrčka WP3/M32 konektorová kabelová",240.15,"dle objednávky","-",56,8595155058232,85369010,"WP",132000600]
["12. Konektory FVE, WP, přístrojové","J514540","Zásuvka WP3/H32 konektorová kabelová",324.8,"dle objednávky","-",56,8595155058249,85369010,"WP",132000600]
["12. Konektory FVE, WP, přístrojové","J514610","Zástrčka WP3/EM32 konektorová panelová",186,"dle objednávky","-",28,8595155058256,85369010,"WP",132000600]
["12. Konektory FVE, WP, přístrojové","J514911","Víčko WP/TM32 pro řady M32, EM32",55.800000000000004,"5 ks v PE sáčku","-",13,8595155042002,85369010,"WP",132000650]
["12. Konektory FVE, WP, přístrojové","J514922","Víčko WP/TH32 pro řadu H32",33,"6 ks v PE sáčku","-",9,8595155042019,85369010,"WP",132000650]
["12. Konektory FVE, WP, přístrojové","J514950","Klíč pro WP konektory",76,null,null,null,8595155061294,85369010,"WP",132000700]
["12. Konektory FVE, WP, přístrojové","J385700","Zástrčka BCS-2/M-G konektorová přístrojová",36.200000000000003,"dle objednávky","50 ks v krabici",7,8595155045614,85389099,"",133000000]
["12. Konektory FVE, WP, přístrojové","J385800","Zásuvka BCS-2/H-G konektorová přístrojová",39.6,"dle objednávky","50 ks v krabici",7,8595155045638,85389099,"",133000000]
["12. Konektory FVE, WP, přístrojové","J385810","Zástrčka panelová  BCS-2/EM-G konektorová přístrojová",91,"dle objednávky","50 ks v krabici",11,8595155061355,85389099,"",133000000]
["12. Konektory FVE, WP, přístrojové","J385811","Zásuvka panelová  BCS-2/EH-G konektorová přístrojová",107.2,"dle objednávky","50 ks v krabici",11,8595155061362,85389099,"",133000000]
["12. Konektory FVE, WP, přístrojové","J385890","Kryt univerzální BCS-2/T1-N",23.6,"dle objednávky","50 ks v krabici",6,8595155061379,85389099,"",133000001]
["12. Konektory FVE, WP, přístrojové","J385891","Kryt zástrčky BCS-2/T2-N",28.200000000000003,"dle objednávky","50 ks v krabici",6,8595155061386,85389099,"",133000001]
["12. Konektory FVE, WP, přístrojové","J385892","Kryt zásuvky BCS-2/T3-N",26.400000000000002,"dle objednávky","50 ks v krabici",6,8595155061393,85389099,"",133000001]
["12. Konektory FVE, WP, přístrojové","J385900","Zástrčka BCS-3/M-N konektorová přístrojová",21.6,"dle objednávky","50 ks v krabici",11,8595155045652,85389099,"",133001000]
["12. Konektory FVE, WP, přístrojové","J386000","Zásuvka BCS-3/H-N konektorová přístrojová",33,"dle objednávky","50 ks v krabici",12,8595155045676,85389099,"",133001000]
["12. Konektory FVE, WP, přístrojové","J386010","Zástrčka panelová  BCS-3/EM-N konektorová přístrojová",44,"dle objednávky","50 ks v krabici",15,8595155061409,85389099,"",133001000]
["12. Konektory FVE, WP, přístrojové","J386011","Zásuvka panelová  BCS-3/EH-N konektorová přístrojová",63,"dle objednávky","50 ks v krabici",16,8595155061416,85389099,"",133001000]
["12. Konektory FVE, WP, přístrojové","J386020","Zástrčka BCS-3/2M-N dvojitá konektorová přístrojová",78.800000000000011,"dle objednávky","50 ks v krabici",16,8595155061423,85389099,"",133001000]
["12. Konektory FVE, WP, přístrojové","J386021","Zásuvka BCS-3/2H-N dvojitá konektorová přístrojová",79.5,"dle objednávky","50 ks v krabici",18,8595155061430,85389099,"",133001000]
["12. Konektory FVE, WP, přístrojové","J386030","Zástrčka BCS-3/M1-N s šr. krytem, dvojitá konektorová přístrojová",42.300000000000004,"dle objednávky","50 ks v krabici",18,8595155061447,85389099,"",133001000]
["12. Konektory FVE, WP, přístrojové","J386031","Zásuvka BCS-3/H1-N s šr. krytem, dvojitá konektorová přístrojová",53.5,"dle objednávky","50 ks v krabici",19,8595155061454,85389099,"",133001000]
["12. Konektory FVE, WP, přístrojové","J386040","Zástrčka BCS-3/M2-N s šr. krytem, zámkem, dvojitá konektorová přístrojová",42.2,"dle objednávky","50 ks v krabici",18,8595155061461,85389099,"",133001000]
["12. Konektory FVE, WP, přístrojové","J386041","Zásuvka BCS-3/H2-N s šr. krytem, zámkem, dvojitá konektorová přístrojová",53.2,"dle objednávky","50 ks v krabici",19,8595155061478,85389099,"",133001000]
["12. Konektory FVE, WP, přístrojové","J386050","Zástrčka BCS-3T/M1-N s krytem, dvojitá konektorová přístrojová",27.700000000000003,"dle objednávky","50 ks v krabici",19,8595155061485,85389099,"",133001000]
["12. Konektory FVE, WP, přístrojové","J386051","Zásuvka BCS-3T/H1-N s krytem, dvojitá konektorová přístrojová",35.300000000000004,"dle objednávky","50 ks v krabici",19,8595155061492,85389099,"",133001000]
["12. Konektory FVE, WP, přístrojové","J386060","Zástrčka BCS-3T/M2-N s krytem, zámkem, dvojitá konektorová přístrojová",30.900000000000002,"dle objednávky","50 ks v krabici",null,8595155061508,85389099,"",133001000]
["12. Konektory FVE, WP, přístrojové","J386061","Zásuvka BCS-3T/H2-N s krytem, zámkem, dvojitá konektorová přístrojová",41.1,"dle objednávky","50 ks v krabici",null,8595155061515,85389099,"",133001000]
["12. Konektory FVE, WP, přístrojové","J386070","Rozbočka BCS-3/D3S-N konektorová přístrojová",211,"dle objednávky","50 ks v krabici",34,8595155061522,85389099,"",133001000]
["12. Konektory FVE, WP, přístrojové","J386080","Spojka BCS-3/MH-N konektorová přístrojová",122.60000000000001,"dle objednávky","50 ks v krabici",null,8595155061539,85389099,"",133001000]
["12. Konektory FVE, WP, přístrojové","J386090","Kryt univerzální BCS-3/T1-N",22.5,"dle objednávky","50 ks v krabici",8,8595155061546,85389099,"",133001001]
["12. Konektory FVE, WP, přístrojové","J386091","Kryt univerzální BCS-3/2T1-N dvojitý",29.700000000000003,"dle objednávky","50 ks v krabici",null,8595155061553,85389099,"",133001001]
["12. Konektory FVE, WP, přístrojové","J386092","Kryt zástrčky BCS-3/T2-N",22.5,"dle objednávky","50 ks v krabici",8,8595155061560,85389099,"",133001001]
["12. Konektory FVE, WP, přístrojové","J386093","Kryt zásuvky BCS-3/T3-N",22.5,"dle objednávky","50 ks v krabici",23,8595155061577,85389099,"",133001001]
["12. Konektory FVE, WP, přístrojové","J386095","Záslepka pro zásuvky BCS-3/TM-N",12.8,"dle objednávky","25 ks v krabici",2,8595155061584,85389099,"",133001001]
["12. Konektory FVE, WP, přístrojové","J386096","Záslepka pro zástrčky BCS-3/TH-N",12.8,"dle objednávky","25 ks v krabici",2,8595155061591,85389099,"",133001001]
["12. Konektory FVE, WP, přístrojové","J386100","Zástrčka BCS-4/M-N konektorová přístrojová",54.800000000000004,"dle objednávky","50 ks v krabici",14,8595155045690,85389099,"",133002000]
["12. Konektory FVE, WP, přístrojové","J386200","Zásuvka BCS-4/H-N konektorová přístrojová",68.3,"dle objednávky","50 ks v krabici",15,8595155045713,85389099,"",133002000]
["12. Konektory FVE, WP, přístrojové","J386210","Zástrčka BCS-5/M-N konektorová přístrojová",67.2,"dle objednávky","50 ks v krabici",17,8595155061607,85389099,"",133002000]
["12. Konektory FVE, WP, přístrojové","J386211","Zásuvka BCS-5/H-N konektorová přístrojová",86.4,"dle objednávky","50 ks v krabici",19,8595155061614,85389099,"",133002000]
["12. Konektory FVE, WP, přístrojové","J386290","Kryt zástrčky BCS-4/T2-N",47.6,"dle objednávky","50 ks v krabici",15,8595155061621,85389099,"",133002001]
["12. Konektory FVE, WP, přístrojové","J386291","Kryt zásuvky BCS-4/T3-N",47.6,"dle objednávky","50 ks v krabici",null,8595155061638,85389099,"",133002001]
["12. Konektory FVE, WP, přístrojové","J386292","Kryt zástrčky BCS-5/T2-N",51.7,"dle objednávky","50 ks v krabici",23,8595155061645,85389099,"",133002001]
["12. Konektory FVE, WP, přístrojové","J386293","Kryt zásuvky BCS-5/T3-N",52.800000000000004,"dle objednávky","50 ks v krabici",23,8595155061652,85389099,"",133002001]
["13. Krabicové svorky","J515101","Svorka MT 104 N (12-ti pólové provedení)",23.25,"dle objednávky","-",19,8595155041579,85369010,"",140000100]
["13. Krabicové svorky","J515102","Svorka MT 106 N (12-ti pólové provedení)",30,"dle objednávky","-",26,8595155041586,85369010,"",140000100]
["13. Krabicové svorky","J515103","Svorka MT 110 N (12-ti pólové provedení)",43.45,"dle objednávky","-",40,8595155041593,85369010,"",140000100]
["13. Krabicové svorky","J515104","Svorka MT 116 N (12-ti pólové provedení)",72.650000000000006,"dle objednávky","-",62,8595155041609,85369010,"",140000100]
["13. Krabicové svorky","J515105","Svorka MT 135 N (12-ti pólové provedení)",144.25,"dle objednávky","-",124,8595155041616,85369010,"",140000100]
["13. Krabicové svorky","J515140","Svorka MT 1804",22.700000000000003,"dle objednávky",null,null,8595155060952,85369010,"",140000200]
["13. Krabicové svorky","J515150","Svorka MT 1104",18.400000000000002,"dle objednávky",null,null,8595155060969,85369010,"",140000200]
["13. Krabicové svorky","J515155","Svorka MT 1204",23.200000000000003,"dle objednávky","-",null,8595155060976,85369010,"",140000200]
["13. Krabicové svorky","J515160","Svorka MT 1106",23.200000000000003,"dle objednávky","-",null,8595155060983,85369010,"",140000200]
["13. Krabicové svorky","J515161","Svorka MT 1106 L",56.800000000000004,"dle objednávky",null,null,8595155060990,85369010,"",140000200]
["13. Krabicové svorky","J515162","Svorka MT 1106 L1",56.800000000000004,"dle objednávky",null,null,8595155061003,85369010,"",140000200]
["13. Krabicové svorky","J515163","Svorka MT 1206",28.700000000000003,"dle objednávky","-",null,8595155061010,85369010,"",140000200]
["13. Krabicové svorky","J515164","Svorka MT 1606",28.700000000000003,"dle objednávky","-",null,8595155061027,85369010,"",140000200]
["13. Krabicové svorky","J515165","Svorka MT 1706",28.700000000000003,"dle objednávky","-",null,8595155061034,85369010,"",140000200]
["13. Krabicové svorky","J515170","Svorka MT 1110",33,"dle objednávky",null,null,8595155061041,85369010,"",140000200]
["13. Krabicové svorky","J515171","Svorka MT 1210",44.7,"dle objednávky",null,null,8595155061058,85369010,"",140000200]
["13. Krabicové svorky","J515180","Svorka MT 1116",55.800000000000004,"dle objednávky","-",null,8595155061065,85369010,"",140000200]
["13. Krabicové svorky","J515181","Svorka MT 1216",65.7,"dle objednávky","-",null,8595155061072,85369010,"",140000200]
["13. Krabicové svorky","J515190","Svorka MT 1135",112.4,"dle objednávky","-",null,8595155061089,85369010,"",140000200]
["13. Krabicové svorky","J515201","Svorka MT 1804 PH (12-ti pólové provedení)",35.5,"dle objednávky","-",24,8595155041623,85369010,"",140000300]
["13. Krabicové svorky","J515202","Svorka MT 1104 PH (12-ti pólové provedení)",36.5,"dle objednávky","-",24,8595155041630,85369010,"",140000300]
["13. Krabicové svorky","J515203","Svorka MT 1106 PH (12-ti pólové provedení)",41.45,"dle objednávky","-",30,8595155041647,85369010,"",140000300]
["13. Krabicové svorky","J515204","Svorka MT 1110 PH (12-ti pólové provedení)",54.5,"dle objednávky","-",55,8595155041654,85369010,"",140000300]
["13. Krabicové svorky","J515205","Svorka MT 1116 PH (12-ti pólové provedení)",92.7,"dle objednávky","-",91,8595155041661,85369010,"",140000300]
["13. Krabicové svorky","J515211","Svorka MT 1204 PH",36.800000000000004,"dle objednávky","-",null,8595155061096,85369010,"",140000300]
["13. Krabicové svorky","J515212","Svorka MT 1106 L PH",71.5,"dle objednávky","-",null,8595155061102,85369010,"",140000300]
["13. Krabicové svorky","J515213","Svorka MT 1106 L1 PH",71.5,"dle objednávky","-",null,8595155061119,85369010,"",140000300]
["13. Krabicové svorky","J515214","Svorka MT 1206 PH",42.2,"dle objednávky","-",null,8595155061126,85369010,"",140000300]
["13. Krabicové svorky","J515215","Svorka MT 1606 PH",42.2,"dle objednávky","-",null,8595155061133,85369010,"",140000300]
["13. Krabicové svorky","J515216","Svorka MT 1706 PH",42.2,"dle objednávky","-",null,8595155061140,85369010,"",140000300]
["13. Krabicové svorky","J515217","Svorka MT 1210 PH",58.7,"dle objednávky","-",null,8595155061157,85369010,"",140000300]
["13. Krabicové svorky","J515218","Svorka MT 1216 PH",105.5,"dle objednávky","-",null,8595155061164,85369010,"",140000300]
["13. Krabicové svorky","J515250","Svorka MT 1804 E-N-C",79.5,"dle objednávky","-",null,8595155061171,85369010,"",140000400]
["13. Krabicové svorky","J515255","Svorka MT 1006 E-N-C",96.4,"dle objednávky","-",null,8595155061188,85369010,"",140000400]
["13. Krabicové svorky","J515260","Svorka MT 1010 E-N-C",128.30000000000001,"dle objednávky","-",null,8595155061195,85369010,"",140000400]
["13. Krabicové svorky","J515301","Svorka MT 1804 TS (12-ti pólové provedení)",26.700000000000003,"dle objednávky","-",24,8595155041678,85369010,"",140000500]
["13. Krabicové svorky","J515302","Svorka MT 1104 TS (12-ti pólové provedení)",27.55,"dle objednávky","-",24,8595155041685,85369010,"",140000500]
["13. Krabicové svorky","J515303","Svorka MT 1106 TS (12-ti pólové provedení)",34.450000000000003,"dle objednávky","-",30,8595155041692,85369010,"",140000500]
["13. Krabicové svorky","J515304","Svorka MT 1110 TS (12-ti pólové provedení)",49.2,"dle objednávky","-",55,8595155041708,85369010,"",140000500]
["13. Krabicové svorky","J515305","Svorka MT 1116 TS (12-ti pólové provedení)",58.1,"dle objednávky","-",91,8595155041715,85369010,"",140000500]
["13. Krabicové svorky","J515311","Svorka MT 1204 TS",26.3,"dle objednávky","-",null,8595155061201,85369010,"",140000500]
["13. Krabicové svorky","J515312","Svorka MT 1106 L TS",59.900000000000006,"dle objednávky","-",null,8595155061218,85369010,"",140000500]
["13. Krabicové svorky","J515313","Svorka MT 1106 L1 TS",59.900000000000006,"dle objednávky","-",null,8595155061225,85369010,"",140000500]
["13. Krabicové svorky","J515314","Svorka MT 1206 TS",32.9,"dle objednávky","-",null,8595155061232,85369010,"",140000500]
["13. Krabicové svorky","J515315","Svorka MT 1606 TS",32.9,"dle objednávky","-",null,8595155061249,85369010,"",140000500]
["13. Krabicové svorky","J515316","Svorka MT 1706 TS",32.9,"dle objednávky","-",null,8595155061256,85369010,"",140000500]
["13. Krabicové svorky","J515317","Svorka MT 1210 TS",50.2,"dle objednávky","-",null,8595155061263,85369010,"",140000500]
["13. Krabicové svorky","J515318","Svorka MT 1216 TS",73.900000000000006,"dle objednávky","-",null,8595155061270,85369010,"",140000500]
["13. Krabicové svorky","J441000","Svorka MT PRO 6",22,"dle objednávky",null,null,8595155058478,"85369010","",140000600]
["13. Krabicové svorky","J441001","Svorka MT PRO 10",36.85,"dle objednávky","-",40,8595155047205,"85369010","",140000600]
["13. Krabicové svorky","J441002","Svorka MT PRO 16",60.5,"dle objednávky","-",63,8595155047212,"85369010","",140000600]
["13. Krabicové svorky","J441003","Svorka MT PRO 35",108,"dle objednávky",null,null,8595155058485,"85369010","",140000600]
["13. Krabicové svorky","UM124","Více-pólová svorkovnice MTB - 4",153.25,"dle objednávky","-",55,8595155052780,85369010,"UTB",140000700]
["13. Krabicové svorky","UM124TH","Více-pólová svorkovnice MTB - 4 DIN",164.95000000000002,"dle objednávky","-",60,8595155052797,85369010,"UTB",140000700]
["13. Krabicové svorky","J515401","Svorka MT 502 (10-ti pólové provedení)",28.5,"dle objednávky","-",22,8595155041722,85369010,"",140000800]
["13. Krabicové svorky","J515402","Svorka MT 504 (10-ti pólové provedení)",35.700000000000003,"dle objednávky","-",28,8595155041739,85369010,"",140000800]
["13. Krabicové svorky","J515403","Svorka MT 506 (10-ti pólové provedení)",39.700000000000003,"dle objednávky","-",37,8595155041746,85369010,"",140000800]
["13. Krabicové svorky","J515404","Svorka MT 510 (10-ti pólové provedení)",63.1,"dle objednávky","-",78,8595155041753,85369010,"",140000800]
["13. Krabicové svorky","J515405","Svorka MT 516 (10-ti pólové provedení)",137.20000000000002,"dle objednávky","-",156,8595155041760,85369010,"",140000800]
["13. Krabicové svorky","J515406","Svorka MT 525 (1 pólové provedení)",106.65,"dle objednávky","-",26,8595155041777,85369010,"",140000800]
["13. Krabicové svorky","J515407","Svorka MT 535 (1 pólové provedení)",118.10000000000001,"dle objednávky","-",35,8595155041784,85369010,"",140000800]
["13. Krabicové svorky","J515501","Svorka PT B4-1E (1 pólové provedení)",10.8,"dle objednávky","-",7.5,8595155041791,85369010,"",140000900]
["13. Krabicové svorky","J515502","Svorka PT B4-2E (2 pólové provedení)",15.65,"dle objednávky","-",15,8595155041807,85369010,"",140000900]
["13. Krabicové svorky","J515503","Svorka PT B4-3E (3 pólové provedení)",24.150000000000002,"dle objednávky","-",22,8595155041814,85369010,"",140000900]
["13. Krabicové svorky","J515504","Svorka PT B4-4E (4 pólové provedení)",30,"dle objednávky","-",29,8595155041821,85369010,"",140000900]
["13. Krabicové svorky","J515505","Svorka PT B6-1E (1 pólové provedení)",11.75,"dle objednávky","-",9,8595155041838,85369010,"",140000900]
["13. Krabicové svorky","J515506","Svorka PT B6-2E (2 pólové provedení)",18.150000000000002,"dle objednávky","-",18,8595155041845,85369010,"",140000900]
["13. Krabicové svorky","J515507","Svorka PT B6-3E (3 pólové provedení)",25.400000000000002,"dle objednávky","-",27,8595155041852,85369010,"",140000900]
["13. Krabicové svorky","J515508","Svorka PT B6-4E (4 pólové provedení)",34.25,"dle objednávky","-",35,8595155041869,85369010,"",140000900]
["13. Krabicové svorky","J515509","Svorka PT B10-1E (1 pólové provedení)",12.700000000000001,"dle objednávky","-",11,8595155041876,85369010,"",140000900]
["13. Krabicové svorky","J515510","Svorka PT B10-2E (2 pólové provedení)",24.950000000000003,"dle objednávky","-",24,8595155041883,85369010,"",140000900]
["13. Krabicové svorky","J515511","Svorka PT B10-3E (3 pólové provedení)",32.5,"dle objednávky","-",37,8595155041890,85369010,"",140000900]
["13. Krabicové svorky","J515512","Svorka PT B10-4E (4 pólové provedení)",40.550000000000004,"dle objednávky","-",46,8595155041906,85369010,"",140000900]
["13. Krabicové svorky","J515513","Svorka PT B16-1E (1 pólové provedení)",19.100000000000001,"dle objednávky","-",25,8595155041913,85369010,"",140000900]
["13. Krabicové svorky","J515514","Svorka PT B16-2E (2 pólové provedení)",31.150000000000002,"dle objednávky","-",55,8595155041920,85369010,"",140000900]
["13. Krabicové svorky","J515515","Svorka PT B16-3E (3 pólové provedení)",48.7,"dle objednávky","-",80,8595155041937,85369010,"",140000900]
["13. Krabicové svorky","J515516","Svorka PT B16-4E (4 pólové provedení)",61.5,"dle objednávky","-",105,8595155041944,85369010,"",140000900]
["13. Krabicové svorky","J515521","Svorka PT B35-1E (1 pólové provedení)",48.7,"dle objednávky",null,null,8595155063540,85369010,"",140000900]
["13. Krabicové svorky","J515522","Svorka PT B35-2E (2 pólové provedení)",79.8,"dle objednávky",null,null,8595155063557,85369010,"",140000900]
["13. Krabicové svorky","J515523","Svorka PT B35-3E (3 pólové provedení)",118.2,"dle objednávky",null,null,8595155063564,85369010,"",140000900]
["13. Krabicové svorky","J515524","Svorka PT B35-4E (4 pólové provedení)",166.5,"dle objednávky",null,null,8595155063571,85369010,"",140000900]
["13. Krabicové svorky","J515601","Svorka ST 3502",3.0500000000000003,"dle objednávky","-",1.5,8595155041951,85369010,"",140001000]
["13. Krabicové svorky","J515602","Svorka ST 3503",3.8000000000000003,"dle objednávky","-",5,8595155041968,85369010,"",140001000]
["13. Krabicové svorky","J515603","Svorka ST 3504",4.25,"dle objednávky","-",2.5,8595155041975,85369010,"",140001000]
["13. Krabicové svorky","J515604","Svorka ST 3505",5,"dle objednávky","-",3,8595155041982,85369010,"",140001000]
["13. Krabicové svorky","J515605","Svorka ST 3508",10.200000000000001,"dle objednávky","-",5.2,8595155041999,85369010,"",140001000]
["13. Krabicové svorky","J515611","Svorka ST 4502",5.6000000000000005,"dle objednávky","-",3,8595155061300,85369010,"",140001000]
["13. Krabicové svorky","J515612","Svorka ST 4503",7.1000000000000005,"dle objednávky","-",4,8595155061317,85369010,"",140001000]
["13. Krabicové svorky","J515613","Svorka ST 4505",11.4,"dle objednávky","-",6,8595155061324,85369010,"",140001000]
["13. Krabicové svorky","J515701","Svorka TK5000 V4,5",57.5,"dle objednávky","-",10,8595155061331,85369010,"",140001200]
["13. Krabicové svorky","J515702","Svorka TK5000 H4,5",44.7,"dle objednávky","-",10,8595155061348,85369010,"",140001200]
["13. Krabicové svorky","J513900","Konektor IDEAL 71B-1,5 šedý",3.1,"dle objednávky","100 ks v PE sáčku",1,8595155044952,85369010,"ideal",140001300]
["13. Krabicové svorky","J513901","Konektor IDEAL 71B-1,5 šedý MULTIPACK (1bal=1000 ks)",2661.25,"1 ks kart.krabice","-",500,8595155044969,85369010,"ideal",140001300]
["13. Krabicové svorky","J514000","Konektor IDEAL 72B-2,5 tmavě modrý",3.2,"dle objednávky","100 ks v PE sáčku",1,8595155044976,85369010,"ideal",140001300]
["13. Krabicové svorky","J514001","Konektor IDEAL 72B-2,5 tmavě modrý MULTIPACK (1bal=1000 ks)",2820,"1 ks kart.krabice","-",700,8595155044983,85369010,"ideal",140001300]
["13. Krabicové svorky","J514100","Konektor IDEAL 73B-2,5 oranžový",3.75,"dle objednávky","100 ks v PE sáčku",1,8595155044990,85369010,"ideal",140001300]
["13. Krabicové svorky","J514101","Konektor IDEAL 73B-2,5 oranžový MULTIPACK (1bal=1000 ks)",3256.8500000000004,"1 ks kart.krabice","-",1000,8595155045003,85369010,"ideal",140001300]
["13. Krabicové svorky","J514200","Konektor IDEAL 74B-4, žlutý",4.95,"dle objednávky","100 ks v PE sáčku",2,8595155045010,85369010,"ideal",140001300]
["13. Krabicové svorky","J514201","Konektor IDEAL 74B-4, žlutý MULTIPACK (1bal=1000 ks)",4349.1000000000004,"1 ks kart.krabice","-",2000,8595155045027,85369010,"ideal",140001300]
["13. Krabicové svorky","J514300","Konektor IDEAL 76B-6, červený",8.1,"dle objednávky","100 ks v PE sáčku",3,8595155045034,85369010,"ideal",140001300]
["13. Krabicové svorky","J514301","Konektor IDEAL 76B-6, červený MULTIPACK (1bal=1000 ks)",7010.25,"1 ks kart.krabice","-",2460,8595155045041,85369010,"ideal",140001300]
["13. Krabicové svorky","J524317","Transformátorová svorka BTF 2,5 oranžová",20.700000000000003,"dle objednávky","-",8.8000000000000007,"8595155044891","85389099","TR",140001400]
["13. Krabicové svorky","J524321","Transformátorová svorka BTF 2,5 šedá",20.700000000000003,"dle objednávky","-",8.8000000000000007,"8595155044884","85389099","TR",140001400]
["13. Krabicové svorky","J524417","Transformátorová svorka BTF 4 oranžová",18.55,"dle objednávky","-",6.4,"8595155044914","85389099","TR",140001400]
["13. Krabicové svorky","J524421","Transformátorová svorka BTF 4 šedá",18.55,"dle objednávky","-",6.4,"8595155044907","85389099","TR",140001400]
["13. Krabicové svorky","J524517","Transformátorová svorka BT 10 oranžová",39.75,"dle objednávky","-",25.6,"8595155044938","85389099","TR",140001400]
["13. Krabicové svorky","J524521","Transformátorová svorka BT 10 šedá",39.75,"dle objednávky","-",25.6,"8595155044921","85389099","TR",140001400]
["13. Krabicové svorky","J524621","Transformátorová svorka BT/FUS oranžová",104.95,"dle objednávky","-",9.4,"8595155044945","85389099","TR",140001400]
["13. Krabicové svorky","G311000","Multikarta BTF 5,2x8 - s popisem (50ks štítků na kartě)",102.5,"dle objednávky","-",null,"8595155025050","85389099","TR",140001450]
["13. Krabicové svorky","G312000","Multikarta BTF 5,2x8 - bez popisu (50ks štítků na kartě)",102.5,"dle objednávky","-",null,"8595155025067","85389099","TR",140001450]
["14. Instalační skříně,  LED kontrolky","K00326","Rozvodnicová skříň S2 bez dvířek a svorek N+PE",24.900000000000002,null,null,null,8595155018540,85371098,"skříně",150000001]
["14. Instalační skříně,  LED kontrolky","K00327","Rozvodnicová skříň S3 bez dvířek a svorek N+PE",31.400000000000002,null,null,null,8595155018557,85371098,"skříně",150000002]
["14. Instalační skříně,  LED kontrolky","K00338","Rozvodnicová skříň S4 bez dvířek a svorek N+PE",33.4,null,null,null,8595155018564,85371098,"skříně",150000003]
["14. Instalační skříně,  LED kontrolky","K00325","Rozvodnicová skříň S5 bez dvířek a svorek N+PE",36.65,null,null,null,8595155018878,85371098,"skříně",150000004]
["14. Instalační skříně,  LED kontrolky","K00317","Rozvodnicová skříň S6 bez dvířek a svorek N+PE",39.900000000000006,null,null,null,8595155018595,85371098,"skříně",150000005]
["14. Instalační skříně,  LED kontrolky","K00356","Rozvodnicová skříň S2 bez dvířek a se svorkami N+PE",47.1,null,null,null,8595155018946,85371098,"skříně",150000006]
["14. Instalační skříně,  LED kontrolky","K00357","Rozvodnicová skříň S3 bez dvířek a se svorkami N+PE",56.900000000000006,null,null,null,8595155018953,85371098,"skříně",150000007]
["14. Instalační skříně,  LED kontrolky","K00358","Rozvodnicová skříň S4 bez dvířek a se svorkami N+PE",63.45,null,null,null,8595155018960,85371098,"skříně",150000008]
["14. Instalační skříně,  LED kontrolky","K00359","Rozvodnicová skříň S5 bez dvířek a se svorkami N+PE",70.650000000000006,null,null,null,8595155018977,85371098,"skříně",150000009]
["14. Instalační skříně,  LED kontrolky","K00360","Rozvodnicová skříň S6 bez dvířek a se svorkami N+PE",76.55,null,null,null,8595155018571,85371098,"skříně",150000010]
["14. Instalační skříně,  LED kontrolky","K00324","Rozvodnicová skříň S2 s transparentními dvířky a bez svorek N+PE",44.5,null,null,null,8595155018601,85371098,"skříně",150000011]
["14. Instalační skříně,  LED kontrolky","K00328","Rozvodnicová skříň S3 s transparentními dvířky a bez svorek N+PE",45.800000000000004,null,null,null,8595155018618,85371098,"skříně",150000012]
["14. Instalační skříně,  LED kontrolky","K00321","Rozvodnicová skříň S4 s transparentními dvířky a bez svorek N+PE",55.6,null,null,null,8595155018533,85371098,"skříně",150000013]
["14. Instalační skříně,  LED kontrolky","K00329","Rozvodnicová skříň S5 s transparentními dvířky a bez svorek N+PE",56.25,null,null,null,8595155018885,85371098,"skříně",150000014]
["14. Instalační skříně,  LED kontrolky","K00320","Rozvodnicová skříň S6 s transparentními dvířky a bez svorek N+PE",56.7,null,null,null,8595155018984,85371098,"skříně",150000015]
["14. Instalační skříně,  LED kontrolky","K00352","Rozvodnicová skříň S2 s transparentními dvířky a se svorkami N+PE",61.5,null,null,null,8595155018915,85371098,"skříně",150000016]
["14. Instalační skříně,  LED kontrolky","K00351","Rozvodnicová skříň S3 s transparentními dvířky a se svorkami N+PE",75.900000000000006,null,null,null,8595155018908,85371098,"skříně",150000017]
["14. Instalační skříně,  LED kontrolky","K00318","Rozvodnicová skříň S4 s transparentními dvířky a se svorkami N+PE",84.4,null,null,null,8595155018854,85371098,"skříně",150000018]
["14. Instalační skříně,  LED kontrolky","K00350","Rozvodnicová skříň S5 s transparentními dvířky a se svorkami N+PE",91.600000000000009,null,null,null,8595155018892,85371098,"skříně",150000019]
["14. Instalační skříně,  LED kontrolky","K00319","Rozvodnicová skříň S6 s transparentními dvířky a se svorkami N+PE",98.800000000000011,null,null,null,8595155018861,85371098,"skříně",150000020]
["14. Instalační skříně,  LED kontrolky","K00353","Rozvodnicová skříň S12 s transparentními dvířky",266.85000000000002,null,null,null,8595155018922,85371098,"skříně",150000021]
["14. Instalační skříně,  LED kontrolky","K00354","Rozvodnicová skříň S24 s transparentními dvířky",412.05,null,null,null,8595155018625,85371098,"skříně",150000022]
["14. Instalační skříně,  LED kontrolky","K00355","Rozvodnicová skříň S36 s transparentními dvířky",713.55000000000007,null,null,null,8595155018939,85371098,"skříně",150000023]
["14. Instalační skříně,  LED kontrolky","K00215","Rozvodnicová skříň S12 s bílými dvířky",266.85000000000002,null,null,null,8595155018823,85371098,"skříně",150000024]
["14. Instalační skříně,  LED kontrolky","K00216","Rozvodnicová skříň S24 s bílými dvířky",412.05,null,null,null,8595155018830,85371098,"skříně",150000025]
["14. Instalační skříně,  LED kontrolky","K00217","Rozvodnicová skříň S36 s bílými dvířky",713.55000000000007,null,null,null,8595155018847,85371098,"skříně",150000026]
["14. Instalační skříně,  LED kontrolky","K8030230.16","Kontrolka  LED 3 červená 230V",55,"10 ks v PE sáčku",null,6.1,8595155059864,85371098,"skříně",150001030]
["14. Instalační skříně,  LED kontrolky","K8030230.25","Kontrolka  LED 3 zelená 230V",55,"10 ks v PE sáčku",null,5.6,8595155059871,85371098,"skříně",150001030]
["14. Instalační skříně,  LED kontrolky","K8030230.26","Kontrolka  LED 3 žlutá 230V",55,"10 ks v PE sáčku",null,5.6,8595155059888,85371098,"skříně",150001030]
["14. Instalační skříně,  LED kontrolky","K8031224.16","Kontrolka  LED 3 červená 12-24V AC/DC",55,"10 ks v PE sáčku",null,6.1,8595155059895,85371098,"skříně",150001030]
["14. Instalační skříně,  LED kontrolky","K8031224.25","Kontrolka  LED 3 zelená 12-24V AC/DC",55,"10 ks v PE sáčku",null,6.1,8595155059901,85371098,"skříně",150001030]
["14. Instalační skříně,  LED kontrolky","K8031224.26","Kontrolka  LED 3 žlutá 12-24V AC/DC",55,"10 ks v PE sáčku",null,6.1,8595155059918,85371098,"skříně",150001030]
["14. Instalační skříně,  LED kontrolky","K8050230.16","Kontrolka  LED 5 červená 230V",38.300000000000004,"10 ks v PE sáčku",null,7.5,8595155059925,85371098,"skříně",150001050]
["14. Instalační skříně,  LED kontrolky","K8050230.17","Kontrolka  LED 5 zeleno-červená 230V",87.9,"10 ks v PE sáčku",null,9.6999999999999993,8595155059932,85371098,"skříně",150001050]
["14. Instalační skříně,  LED kontrolky","K8050230.25","Kontrolka  LED 5 zelená 230V",38.300000000000004,"10 ks v PE sáčku",null,7.5,8595155059949,85371098,"skříně",150001050]
["14. Instalační skříně,  LED kontrolky","K8050230.26","Kontrolka  LED 5 žlutá 230V",38.300000000000004,"10 ks v PE sáčku",null,7.5,8595155059956,85371098,"skříně",150001050]
["14. Instalační skříně,  LED kontrolky","K8051224.16","Kontrolka  LED 5 červená 12-24V AC/DC",38.300000000000004,"10 ks v PE sáčku",null,7.5,8595155059963,85371098,"skříně",150001050]
["14. Instalační skříně,  LED kontrolky","K8051224.17","Kontrolka  LED 5 zeleno-červená 12-24V AC/DC",87.9,"10 ks v PE sáčku",null,10,8595155059970,85371098,"skříně",150001050]
["14. Instalační skříně,  LED kontrolky","K8051224.25","Kontrolka  LED 5 zelená 12-24V AC/DC",38.300000000000004,"10 ks v PE sáčku",null,7.5,8595155059987,85371098,"skříně",150001050]
["14. Instalační skříně,  LED kontrolky","K8051224.26","Kontrolka  LED 5 žlutá 12-24V AC/DC",38.300000000000004,"10 ks v PE sáčku",null,7.5,8595155059994,85371098,"skříně",150001050]
["14. Instalační skříně,  LED kontrolky","K8100230.16","Kontrolka  LED 10 červená 230V",52.7,"10 ks v PE sáčku",null,9,8595155060006,85371098,"skříně",150001100]
["14. Instalační skříně,  LED kontrolky","K8100230.17","Kontrolka  LED 10 zeleno-červená 230V",87.9,"10 ks v PE sáčku",null,9,8595155060013,85371098,"skříně",150001100]
["14. Instalační skříně,  LED kontrolky","K8100230.25","Kontrolka  LED 10 zelená 230V",52.7,"10 ks v PE sáčku",null,9,8595155060020,85371098,"skříně",150001100]
["14. Instalační skříně,  LED kontrolky","K8100230.26","Kontrolka  LED 10 žlutá 230V",52.7,"10 ks v PE sáčku",null,9,8595155060037,85371098,"skříně",150001100]
["14. Instalační skříně,  LED kontrolky","K8101224.16","Kontrolka  LED 10 červená 12-24V AC/DC",52.7,"10 ks v PE sáčku",null,9.4,8595155060044,85371098,"skříně",150001100]
["14. Instalační skříně,  LED kontrolky","K8101224.17","Kontrolka  LED 10 zeleno-červená 12-24V AC/DC",87.9,"10 ks v PE sáčku",null,9.4,8595155060051,85371098,"skříně",150001100]
["14. Instalační skříně,  LED kontrolky","K8101224.25","Kontrolka  LED 10 zelená 12-24V AC/DC",52.7,"10 ks v PE sáčku",null,9.4,8595155060068,85371098,"skříně",150001100]
["14. Instalační skříně,  LED kontrolky","K8101224.26","Kontrolka  LED 10 žlutá 12-24V AC/DC",52.7,"10 ks v PE sáčku",null,9.4,8595155060075,85371098,"skříně",150001100]
["14. Instalační skříně,  LED kontrolky","K8030000","Redukční podložky pro kontrolky LED - 2ks",16.5,null,null,null,"8595155063588",85371098,"skříně",150001101]
["14. Instalační skříně,  LED kontrolky","K8200230.16","Kontrolka  LED 20 červená 230V",159.70000000000002,"10 ks v PE sáčku",null,11.8,8595155060082,85371098,"skříně",150001200]
["14. Instalační skříně,  LED kontrolky","K8200230.17","Kontrolka  LED 20 zeleno-červená 230V",266.90000000000003,"10 ks v PE sáčku",null,14.1,8595155060099,85371098,"skříně",150001200]
["14. Instalační skříně,  LED kontrolky","K8200230.25","Kontrolka  LED 20 zelená 230V",159.70000000000002,"10 ks v PE sáčku",null,11.3,8595155060105,85371098,"skříně",150001200]
["14. Instalační skříně,  LED kontrolky","K8200230.26","Kontrolka  LED 20 žlutá 230V",159.70000000000002,"10 ks v PE sáčku",null,11.8,8595155060112,85371098,"skříně",150001200]
["14. Instalační skříně,  LED kontrolky","K8201224.16","Kontrolka  LED 20 červená 12-24V AC/DC",159.70000000000002,"10 ks v PE sáčku",null,11.8,8595155060129,85371098,"skříně",150001200]
["14. Instalační skříně,  LED kontrolky","K8201224.17","Kontrolka  LED 20 zeleno-červená 12-24V AC/DC",266.90000000000003,"10 ks v PE sáčku",null,11.8,8595155060136,85371098,"skříně",150001200]
["14. Instalační skříně,  LED kontrolky","K8201224.25","Kontrolka  LED 20 zelená 12-24V AC/DC",159.70000000000002,"10 ks v PE sáčku",null,11.8,8595155060143,85371098,"skříně",150001200]
["14. Instalační skříně,  LED kontrolky","K8201224.26","Kontrolka  LED 20 žlutá 12-24V AC/DC",159.70000000000002,"10 ks v PE sáčku",null,12.1,8595155060150,85371098,"skříně",150001200]
["14. Instalační skříně,  LED kontrolky","K8030000","Redukční podložky pro kontrolky LED - 2ks",16.5,null,null,null,"8595155063588",85371098,"skříně",150001201]
["14. Instalační skříně,  LED kontrolky","K8160230.16","Kontrolka LED KND 16 červená 230V",149.80000000000001,null,null,null,8595155062598,85371098,"skříně",150001100]
["14. Instalační skříně,  LED kontrolky","K8160230.17","Kontrolka LED KND 16 zeleno-červená 230V",218.8,null,null,null,8595155062635,85371098,"skříně",150001100]
["14. Instalační skříně,  LED kontrolky","K8160230.25","Kontrolka LED KND 16 zelená 230V",149.80000000000001,null,null,null,8595155062574,85371098,"skříně",150001100]
["14. Instalační skříně,  LED kontrolky","K8160230.26","Kontrolka LED KND 16 žlutá 230V",149.80000000000001,null,null,null,8595155062611,85371098,"skříně",150001100]
["14. Instalační skříně,  LED kontrolky","K8161224.16","Kontrolka LED KND 16 červená 12-24V AC/DC",149.80000000000001,null,null,null,8595155062581,85371098,"skříně",150001100]
["14. Instalační skříně,  LED kontrolky","K8161224.17","Kontrolka LED KND 16 zeleno-červená 12-24V AC/DC",218.8,null,null,null,8595155062628,85371098,"skříně",150001100]
["14. Instalační skříně,  LED kontrolky","K8161224.25","Kontrolka LED KND 16 zelená 12-24V AC/DC",149.80000000000001,null,null,null,8595155062567,85371098,"skříně",150001100]
["14. Instalační skříně,  LED kontrolky","K8161224.26","Kontrolka LED KND 16 žlutá 12-24V AC/DC",149.80000000000001,null,null,null,8595155062604,85371098,"skříně",150001100]
["15. Doplňující materiál","E111120","Lišta TH 35 - 100 mm (svazek 5 ks) - cena je za svazek, prodejný pouze celý svazek",69.5,"5 ks ve svazku","-",160,8595155018106,73269098,"DIN1",161060000]
["15. Doplňující materiál","E112110","Lišta TH 35 - 120 mm (svazek 5 ks) - cena je za svazek, prodejný pouze celý svazek",89.5,"5 ks ve svazku","-",190,8595155017956,73269098,"DIN1",161060000]
["15. Doplňující materiál","E113120","Lišta TH 35 - 200 mm (svazek 5 ks) - cena je za svazek, prodejný pouze celý svazek",99.5,"5 ks ve svazku","-",325,8595155018168,73269098,"DIN1",161070000]
["15. Doplňující materiál","E114120","Lišta TH 35 - 250 mm (svazek 5 ks) - cena je za svazek, prodejný pouze celý svazek",119,"5 ks ve svazku","-",420,8595155018021,73269098,"DIN1",161100000]
["15. Doplňující materiál","E115120","Lišta TH 35 - 300 mm (svazek 5 ks) - cena je za svazek, prodejný pouze celý svazek",176.5,"5 ks ve svazku","-",500,8595155018038,73269098,"DIN1",161100000]
["15. Doplňující materiál","E116120","Lišta TH 35 - 350 mm (svazek 5 ks) - cena je za svazek, prodejný pouze celý svazek",202.5,"5 ks ve svazku","-",610,8595155018045,73269098,"DIN1",161100000]
["15. Doplňující materiál","E117120","Lišta TH 35 - 400 mm (svazek 5 ks) - cena je za svazek, prodejný pouze celý svazek",174.5,"5 ks ve svazku","-",670,8595155018052,73269098,"DIN1",161100000]
["15. Doplňující materiál","E119120","Lišta TH 35 - 500 mm (svazek 5 ks) - cena je za svazek, prodejný pouze celý svazek",211.5,"5 ks ve svazku","-",830,8595155018069,73269098,"DIN1",161100000]
["15. Doplňující materiál","E122120","Lišta TH 35 - 600 mm (svazek 5 ks) - cena je za svazek, prodejný pouze celý svazek",328.5,"5 ks ve svazku","-",1000,8595155018076,73269098,"DIN1",161100000]
["15. Doplňující materiál","E124120","Lišta TH 35 - 800 mm (svazek 5 ks) - cena je za svazek, prodejný pouze celý svazek",429.3,"5 ks ve svazku","-",1360,8595155018083,73269098,"DIN1",161100000]
["15. Doplňující materiál","E126120","Lišta TH 35 - 1000 mm (svazek 5 ks) - cena je za svazek, prodejný pouze celý svazek",380.5,"5 ks ve svazku","-",1690,8595155018090,73269098,"DIN1",161100000]
["15. Doplňující materiál","E137120","Lišta TH 35 - 140 mm (svazek 5 ks) - cena je za svazek, prodejný pouze celý svazek",96.5,"5 ks ve svazku","-",235,8595155018113,73269098,"DIN1",161100000]
["15. Doplňující materiál","E138120","Lišta TH 35 - 235 mm (svazek 5 ks) - cena je za svazek, prodejný pouze celý svazek",146.5,"5 ks ve svazku","-",390,8595155018014,73269098,"DIN1",161100000]
["15. Doplňující materiál","E140120","Lišta TH 35x7,5 - 1000 mm, perforovaná, pozink modrý, 6,3x18mm, cena za kus",74.5,"dle objednávky","-",300,8595155018267,73269098,"DIN2",161100000]
["15. Doplňující materiál","E151110","Lišta TH 35x7,5 - 2000 mm, plná, pozink modrý, cena za kus",128.5,"20 ks ve svazku","-",680,8595155018212,73269098,"DIN2",161100000]
["15. Doplňující materiál","E151111","Lišta TH 35x7,5 - 1000 mm, plná, pozink modrý, cena za kus",86.5,"dle objednávky","-",340,8595155018274,73269098,"DIN2",161100000]
["15. Doplňující materiál","E151113","Lišta TH 35x7,5 - 2000 mm perforovaná, pozink modrý, 5,2x25, cena za kus",112.5,"20 ks ve svazku","-",600,8595155018229,73269098,"DIN2",161100000]
["15. Doplňující materiál","E151114","Lišta TH 35x7,5 - 1000 mm, perforovaná, pozink modrý, 5,2x25mm, cena za kus",74.5,"100 ks volně","-",300,8595155018298,73269098,"",161100000]
["15. Doplňující materiál","E151115","Lišta TH 35x7,5 - 2000 mm, perforovaná, pozink modrý, 6,3x18mm, cena za kus",112.5,"20 ks ve svazku","-",600,8595155018250,73269098,"DIN2",161100000]
["15. Doplňující materiál","E126450","Lišta TH 35x7,5 - 1000 mm, plná, NEREZ, cena za kus",439.8,"dle objednávky","-",333,8595155017963,73269098,"",161110000]
["15. Doplňující materiál","E151451","Lišta TH 35x7,5 - 2000 mm, perforovaná, NEREZ, 6,3x18mm, cena za kus",739,"dle objednávky","-",670,8595155019660,"72224050","",161110000]
["15. Doplňující materiál","E151452","Lišta TH 35x7,5 - 2000mm, plná, NEREZ, cena za kus",695.2,"20 ks ve svazku","-",675,8595155018342,72224050,"",161110000]
["15. Doplňující materiál","E151453","Lišta TH 35x15 - 2000 mm, plná, NEREZ, cena za kus",998,"10 ks ve svazku","-",1361,8595155018588,"72224050","",161130000]
["15. Doplňující materiál","E166120","Lišta TH 35 - 160 mm (svazek 5 ks) - cena je za svazek, prodejný pouze celý svazek",106.5,"5 ks ve svazku","-",275,8595155018151,73269098,"DIN1",161120000]
["15. Doplňující materiál","E222120","Lišta TH 15 - 600 mm (svazek 5 ks) - cena je za svazek, prodejný pouze celý svazek",229.5,"5 ks ve svazku","-",440,8595155018410,73269098,"DIN3",161121000]
["15. Doplňující materiál","E224120","Lišta TH 15 - 800 mm (svazek 5 ks) - cena je za svazek, prodejný pouze celý svazek",295.8,"5 ks ve svazku","-",635,8595155018427,73269098,"DIN3",161122000]
["15. Doplňující materiál","E226120","Lišta TH 15 - 1000 mm (svazek 5 ks) - cena je za svazek, prodejný pouze celý svazek",255,"5 ks ve svazku","-",820,8595155018434,73269098,"DIN3",161130000]
["15. Doplňující materiál","E451110","Lišta TH 35x15 - 2000 mm, plná, pozink modrý, cena za kus",225,"10 ks ve svazku","-",1360,8595155018236,73269098,"DIN2",161130000]
["15. Doplňující materiál","E451111","Lišta TH 35x15 - 1000 mm, plná, pozink modrý, cena za kus",146.5,"dle objednávky","-",660,8595155018281,73269098,"DIN2",161130000]
["15. Doplňující materiál","E451113","Lišta TH 35x15 - 2000 mm, perforovaná, pozink modrý, 5,2x25mm, cena za kus",208.4,"10 ks ve svazku","-",1210,8595155018243,73269098,"DIN2",161130000]
["15. Doplňující materiál","E451114","Lišta TH 35x15 - 1000 mm, perforovaná, pozink modrý, 5,2x25mm, cena za kus",135.5,"dle objednávky","-",600,8595155018304,73269098,"DIN2",161130000]
["15. Doplňující materiál","E451300","Lišta TS 35x15-2000mm zesílená plná pozink",482,"dle objednávky",null,null,null,73269098,"",161130000]
["15. Doplňující materiál","E551110","Lišta TH 35x10 - 2000 mm, plná, pozink modrý, cena za kus",178.2,"10 ks ve svazku","-",700,8595155018335,73269098,"",161130000]
["15. Doplňující materiál","E741110","Držák lišty TS/20 mm plochý (M5)",23.5,"dle objednávky","-",26,8595155019622,73269098,"DIN4",161130100]
["15. Doplňující materiál","E741111","Držák lišty TS/30 mm plochý (M6)",31.25,"dle objednávky","-",38,8595155019639,73269098,"DIN4",161130100]
["15. Doplňující materiál","E741117","Držák lišty TS/40 mm plochý (M6)",40.450000000000003,"dle objednávky",null,44,8595155019608,73269098,"DIN4",161130100]
["15. Doplňující materiál","E741112","Držák lišty TS/50 mm plochý (M6)",46.35,"dle objednávky","-",50,8595155019646,73269098,"DIN4",161130100]
["15. Doplňující materiál","E741113","Držák lišty TS/50 mm šikmý (M5)",23.5,"dle objednávky","-",33,8595155019653,73269098,"DIN4",161130100]
["15. Doplňující materiál","E741114","Držák lišty TS/25 mm plochý (M6)",26.200000000000003,"dle objednávky","-",35,8595155018403,73269098,"DIN4",161130100]
["15. Doplňující materiál","E741115","Držák lišty TS/20 mm plochý (M6)",23.5,"dle objednávky","-",33,8595155019677,73269098,"DIN4",161130100]
["15. Doplňující materiál","E741120","Držák lišty TS/50 mm šikmý (M6)",23.5,"dle objednávky",null,null,8595155063953,73269098,"DIN4",161130100]
["15. Doplňující materiál","E841110","Držák lišty TS/30 mm šikmý (Ø5,3 bez závitu)",17.2,"dle objednávky","-",18,8595155019615,73269098,"DIN4",161130100]
["15. Doplňující materiál","E741118","Držák lišty TS/70 mm plochý (M6)",47.5,"dle objednávky",null,null,8595155059468,73269098,"DIN4",161130100]
["15. Doplňující materiál","E741119","Držák lišty TS/90 mm plochý (M6)",48.5,"dle objednávky",null,null,8595155061669,73269098,"DIN4",161130100]
["15. Doplňující materiál","E741106","fix-klip (M4)",16.600000000000001,"dle objednávky",null,null,"8595155063960",73269098,"DIN4",162000000]
["15. Doplňující materiál","E741116","Fix-clip (M5) - držák na DIN lištu",16.600000000000001,"dle objednávky","-",4,8595155019684,73269098,"DIN4",162000000]
["15. Doplňující materiál","UD0001.21","Držák na lištu TS 35 ŠE",16.95,"dle objednávky","-",6,8595155008404,85369010,"UTB",162038000]
["15. Doplňující materiál","K354892","Plombovací šroub M4x10",12.05,"50 ks v PE sáčku","100 ks v PE sáčku",2,8595155046109,"85389099","pl.šrouby",163200001]
["15. Doplňující materiál","K354992","Plombovací šroub M5x10",12.600000000000001,"100 ks v PE sáčku","-",4,8595155046116,"85389099","pl.šrouby",163200002]
["15. Doplňující materiál","K355092","Plombovací šroub M6x10",15.65,"100 ks v PE sáčku","-",5,8595155046123,"85389099","pl.šrouby",163200003]
["15. Doplňující materiál","K355292","Plombovací šroub M5x16",23.35,"100 ks v PE sáčku","-",4,8595155046246,"85389099","pl.šrouby",163200004]
["15. Doplňující materiál","K355192","Plombovací šroub M5x20",21.35,"100 ks v PE sáčku","-",4,8595155046178,"85389099","pl.šrouby",163200005]
["15. Doplňující materiál","G403909","Plastový držák na dokumenty A4 šedý",118.80000000000001,"dle objednávky","-",132,8595155029522,"39269097","BOX",164005000]
["15. Doplňující materiál","J431000","Zámek HS RS 420",336.3,"dle objednávky","-",195.8," 8595155058263",83014090,"",165180001]
["15. Doplňující materiál","J431010","Očko k zámku HS RS 42, ČEZ",77.650000000000006,"dle objednávky","-",12,8595155058270,83014090,"",165180002]
["15. Doplňující materiál","J431020","Zámek vložkový trnový SHS n.t.",214.9,"dle objednávky","-",68.400000000000006,"8595155058287",83014090,"",165180003]
["15. Doplňující materiál","J431030","Zámek vložkový trnový STS s.t.",422.15000000000003,"dle objednávky","-",58.2,"8595155058294",83014090,"",165180004]
["15. Doplňující materiál","J431040","Zámek vložkový (půlměsíc) SHS n.t.",214.9,"dle objednávky","-",68,8595155058300,83014090,"",165180005]
["15. Doplňující materiál","J431050","Zámek vložkový (půlměsíc) STS s.t.",422.15000000000003,"dle objednávky","-",60,"8595155058317",83014090,"",165180006]
["15. Doplňující materiál","J431060","Zámek vložkový kódovaný",797.15000000000009,"dle objednávky","-",95.8," 8595155058324",83014090,"",165180007]
["15. Doplňující materiál","J431070","Klíč energ.zámku se 4-hranem",53.45,"dle objednávky","-",75,8595155058331,83017000,"",165180008]
["15. Doplňující materiál","J431080","Klíč kódovaný",133.55000000000001,"dle objednávky","-",33.799999999999997,"8595155058348",83017000,"",165180009]
["15. Doplňující materiál","K501000","Rozváděčový žlab EWHF 25x30 bez halogenů šedý",234.70000000000002,null,null,null,"8595155059475","39259020","ŽLAB",166000000]
["15. Doplňující materiál","K501005","Rozváděčový žlab EWHF 25x40 bez halogenů šedý",288.85000000000002,null,null,523.59999999999991,"8595155059482","39259020","ŽLAB",166000000]
["15. Doplňující materiál","K501010","Rozváděčový žlab EWHF 25x60 bez halogenů šedý",341.40000000000003,null,null,626,"8595155059499","39259020","ŽLAB",166000000]
["15. Doplňující materiál","K501015","Rozváděčový žlab EWHF 40x40 bez halogenů šedý",336.45000000000005,null,null,636,"8595155059505","39259020","ŽLAB",166000000]
["15. Doplňující materiál","K501020","Rozváděčový žlab EWHF 40x60 bez halogenů šedý",405.40000000000003,null,null,740.13,"8595155059512","39259020","ŽLAB",166000000]
["15. Doplňující materiál","K501025","Rozváděčový žlab EWHF 40x80 bez halogenů šedý",504.70000000000005,null,null,908.2,"8595155059529","39259020","ŽLAB",166000000]
["15. Doplňující materiál","K501030","Rozváděčový žlab EWHF 60x40 bez halogenů šedý",443.15000000000003,null,null,787.69999999999993,"8595155059536","39259020","ŽLAB",166000000]
["15. Doplňující materiál","K501035","Rozváděčový žlab EWHF 60x60 bez halogenů šedý",538.30000000000007,null,null,957.4,"8595155059543","39259020","ŽLAB",166000000]
["15. Doplňující materiál","K501040","Rozváděčový žlab EWHF 60x80 bez halogenů šedý",631.05000000000007,null,null,1110.6000000000001,"8595155059550","39259020","ŽLAB",166000000]
["15. Doplňující materiál","K501045","Rozváděčový žlab EWHF 80x60 bez halogenů šedý",607.20000000000005,null,null,1097.3999999999999,"8595155059567","39259020","ŽLAB",166000000]
["15. Doplňující materiál","K501050","Rozváděčový žlab EWHF 80x80 bez halogenů šedý",765.65000000000009,null,null,1294.8999999999999,"8595155059574","39259020","ŽLAB",166000000]
["15. Doplňující materiál","K501900","Kryt žlabu EWHF 25 bez halogenů šedý",188.3,null,null,null,"8595155059581","39259020","ŽLAB",166000001]
["15. Doplňující materiál","K501905","Kryt žlabu EWHF 40 bez halogenů šedý",211.45000000000002,null,null,null,"8595155059598","39259020","ŽLAB",166000001]
["15. Doplňující materiál","K501910","Kryt žlabu EWHF 60 bez halogenů šedý",264.3,null,null,null,"8595155059604","39259020","ŽLAB",166000001]
["15. Doplňující materiál","K501915","Kryt žlabu EWHF 80 bez halogenů šedý",356.8,null,null,null,"8595155059611","39259020","ŽLAB",166000001]
["15. Doplňující materiál","K502000","Rozváděčový žlab EWD 25x30 šedý",82.850000000000009,null,null,null,8595155059307,"39259020","ŽLAB",166001000]
["15. Doplňující materiál","K502005","Rozváděčový žlab EWD 25x40 šedý",87.050000000000011,null,null,null,"8595155059314","39259020","ŽLAB",166001000]
["15. Doplňující materiál","K502010","Rozváděčový žlab EWD 25x60 šedý",108.15,null,null,589,"8595155059321","39259020","ŽLAB",166001000]
["15. Doplňující materiál","K502015","Rozváděčový žlab EWD 25x80 šedý",198.85000000000002,null,null,884,"8595155059338","39259020","ŽLAB",166001000]
["15. Doplňující materiál","K502020","Rozváděčový žlab EWD 25x100 šedý",218.15,null,null,1088,"8595155059291","39259020","ŽLAB",166001000]
["15. Doplňující materiál","K502025","Rozváděčový žlab EWD 40x40 šedý",99.7,null,null,575,"8595155059352","39259020","ŽLAB",166001000]
["15. Doplňující materiál","K502030","Rozváděčový žlab EWD 40x60 šedý",129.20000000000002,null,null,745,"8595155059369","39259020","ŽLAB",166001000]
["15. Doplňující materiál","K502035","Rozváděčový žlab EWD 40x80 šedý",227.10000000000002,null,null,1078.8,"8595155059376","39259020","ŽLAB",166001000]
["15. Doplňující materiál","K502040","Rozváděčový žlab EWD 40x100 šedý",260.8,null,null,1319.3999999999999,"8595155059345","39259020","ŽLAB",166001000]
["15. Doplňující materiál","K502045","Rozváděčový žlab EWD 60x40 šedý",147.5,null,null,828,"8595155059390","39259020","ŽLAB",166001000]
["15. Doplňující materiál","K502050","Rozváděčový žlab EWD 60x60 šedý",196.60000000000002,null,null,1022,"8595155059406","39259020","ŽLAB",166001000]
["15. Doplňující materiál","K502055","Rozváděčový žlab EWD 60x80 šedý",276,null,null,1304,"8595155059413","39259020","ŽLAB",166001000]
["15. Doplňující materiál","K502060","Rozváděčový žlab EWD 60x100 šedý",319.60000000000002,null,null,1573.3999999999999,"8595155059383","39259020","ŽLAB",166001000]
["15. Doplňující materiál","K502065","Rozváděčový žlab EWD 80x40 šedý",270.75,null,null,956,"8595155059437","39259020","ŽLAB",166001000]
["15. Doplňující materiál","K502070","Rozváděčový žlab EWD 80x60 šedý",234.15,null,null,1337.2,"8595155059444","39259020","ŽLAB",166001000]
["15. Doplňující materiál","K502075","Rozváděčový žlab EWD 80x80 šedý",255.85000000000002,null,null,1483,"8595155059451","39259020","ŽLAB",166001000]
["15. Doplňující materiál","K502080","Rozváděčový žlab EWD 80x100 šedý",300.95,null,null,1881.6,"8595155059420","39259020","ŽLAB",166001000]
["15. Doplňující materiál","K502085","Rozváděčový žlab EWD 100x60 šedý",371.3,null,null,1678,"8595155059246","39259020","ŽLAB",166001000]
["15. Doplňující materiál","K502090","Rozváděčový žlab EWD 100x80 šedý",429.6,null,null,1837,"8595155059253","39259020","ŽLAB",166001000]
["15. Doplňující materiál","K502095","Rozváděčový žlab EWD 100x100 šedý",507.6,null,null,2176,"8595155059239","39259020","ŽLAB",166001000]
["15. Doplňující materiál","K502100","Rozváděčový žlab EWD 120x60 šedý",443.70000000000005,null,null,2025.9999999999998,"8595155059277","39259020","ŽLAB",166001000]
["15. Doplňující materiál","K502105","Rozváděčový žlab EWD 120x80 šedý",557.4,null,null,2188,"8595155059284","39259020","ŽLAB",166001000]
["15. Doplňující materiál","K502110","Rozváděčový žlab EWD 120x100 šedý",677.30000000000007,null,null,2509,"8595155059260","39259020","ŽLAB",166001000]
["15. Doplňující materiál","K502900","Kryt žlabu EWD 25 šedý",65.100000000000009,null,null,null,"8595155059802","39259020","ŽLAB",166001001]
["15. Doplňující materiál","K502905","Kryt žlabu EWD 40 šedý",112.75,null,null,null,"8595155059819","39259020","ŽLAB",166001001]
["15. Doplňující materiál","K502910","Kryt žlabu EWD 60 šedý",177.35000000000002,null,null,null,"8595155059826","39259020","ŽLAB",166001001]
["15. Doplňující materiál","K502915","Kryt žlabu EWD 80 šedý",277.65000000000003,null,null,null,"8595155059833","39259020","ŽLAB",166001001]
["15. Doplňující materiál","K502920","Kryt žlabu EWD 100 šedý",298,null,null,538,"8595155059840","39259020","ŽLAB",166001001]
["15. Doplňující materiál","K502925","Kryt žlabu EWD 120 šedý",320.35000000000002,null,null,647,"8595155059857","39259020","ŽLAB",166001001]
["15. Doplňující materiál","K503000","Držák vodičů EKT 40x40",23.400000000000002,null,null,null,8595155059659,null,"ŽLAB",166001101]
["15. Doplňující materiál","K503005","Držák vodičů EKT 40x60",26.1,null,null,null,8595155059666,null,"ŽLAB",166001101]
["15. Doplňující materiál","K503010","Držák vodičů EKT 40x80",34.550000000000004,null,null,null,8595155059680,null,"ŽLAB",166001101]
["15. Doplňující materiál","K503015","Držák vodičů EKT 60x40",32.25,null,null,null,8595155059697,null,"ŽLAB",166001101]
["15. Doplňující materiál","K503020","Držák vodičů EKT 60x60",29.1,null,null,null,8595155059703,null,"ŽLAB",166001101]
["15. Doplňující materiál","K503025","Držák vodičů EKT 60x80",31.1,null,null,null,8595155059673,null,"ŽLAB",166001101]
["15. Doplňující materiál","K503030","Držák vodičů EKT 60x100",37.050000000000004,null,null,null,8595155059710,null,"ŽLAB",166001101]
["15. Doplňující materiál","K503035","Držák vodičů EKT 80x60",35.050000000000004,null,null,null,8595155059727,null,"ŽLAB",166001101]
["15. Doplňující materiál","K503040","Držák vodičů EKT 80x80",41.45,null,null,null,8595155059765,null,"ŽLAB",166001101]
["15. Doplňující materiál","K503045","Držák vodičů EKT 100x60",38,null,null,null,8595155059734,null,"ŽLAB",166001101]
["15. Doplňující materiál","K503050","Držák vodičů EKT 100x80",45.300000000000004,null,null,null,8595155059772,null,"ŽLAB",166001101]
["15. Doplňující materiál","K503115","Držák kabelu EKM",23.05,null,null,null,8595155059758,null,"ŽLAB",166001101]
["15. Doplňující materiál","K503120","Kabelová příchytka EKB ",15.350000000000001,null,null,null,8595155059741,null,"ŽLAB",166001101]
["15. Doplňující materiál","K503125","Nýtovací kleště",1962,null,null,null,8595155059789,null,"ŽLAB",166001101]
["15. Doplňující materiál","K503130","Plastový nýt 6,5 mm šedý",15.350000000000001,null,null,null,8595155059796,null,"ŽLAB",166001101]
["15. Doplňující materiál","K503100","Střihač žlabu EMR ruční",6803.55,null,null,760,"8595155059642",null,"ŽLAB",166001102]
["15. Doplňující materiál","K503105","Střihač žlabu EKM stolní - rovný",52028.65,null,null,10400,"8595155059635",null,"ŽLAB",166001102]
["15. Doplňující materiál","K503110","Střihač žlabu EKM stolní - úhlový",54192.200000000004,null,null,12600,"8595155059628",null,"ŽLAB",166001102]
["15. Doplňující materiál","G403609","Ochranná lišta 2A-2mm šedá, 100m svitek",6452.75,"1 ks v krabici","-",6500,8595155046352,85472000,"ochr. profily",167001000]
["15. Doplňující materiál","G403610","Ochranná lišta 2A-2mm šedá, 10m svitek",712.40000000000009,"1 ks v krabici","10 ks v krabici",650,8595155046376,85472000,"ochr. profily",167001000]
["15. Doplňující materiál","G403709","Ochranná lišta 4B-5,5mm šedá, 100m svitek",7289.1500000000005,"1 ks v krabici","-",14000,8595155046369,85472000,"ochr. profily",167001000]
["15. Doplňující materiál","G403710","Ochranná lišta 4B-5,5mm šedá, 10m svitek",808.80000000000007,"1 ks v krabici","10 ks v krabici",1400,8595155046383,85472000,"ochr. profily",167001000]
["15. Doplňující materiál","G413609","Ochranná lišta 2A-2mm černá, 100m svitek",6264.8,"1 ks v krabici","-",6500,8595155046475,85472000,"ochr. profily",167001000]
["15. Doplňující materiál","G413610","Ochranná lišta 2A-2mm černá, 10m svitek",704.55000000000007,"1 ks v krabici","10 ks v krabici",650,8595155046482,85472000,"lišta 2mm",167001000]
["15. Doplňující materiál","G413650","Ochranná lišta 2B-2,5mm černá, 100m svitek",6349.4000000000005,"1 ks v krabici","-",8200,8595155046574,85472000,"ochr. profily",167001000]
["15. Doplňující materiál","G413651","Ochranná lišta 2B-2,5mm černá, 10m svitek",715.5,"1 ks v krabici","10 ks v krabici",820,8595155046628,85472000,"ochr. profily",167001000]
["15. Doplňující materiál","G413660","Ochranná lišta 4A-3,8mm černá, 100m svitek",6466,"1 ks v krabici","-",14800,8595155046581,85472000,"ochr. profily",167001000]
["15. Doplňující materiál","G413661","Ochranná lišta 4A-3,8mm černá, 10m svitek",726.1,"1 ks v krabici","10 ks v krabici",1480,8595155046635,85472000,"ochr. profily",167001000]
["15. Doplňující materiál","G413709","Ochranná lišta 4B-5,5mm černá, 100m svitek",7076.8,"1 ks v krabici","-",14000,8595155046499,85472000,"ochr. profily",167001000]
["15. Doplňující materiál","G413710","Ochranná lišta 4B-5,5mm černá, 10m svitek",801.40000000000009,"1 ks v krabici","10 ks v krabici",1400,8595155046505,"85472000","ochr. profily",167001000]
["15. Doplňující materiál","J423310","Šroubovák 1000 V PROFI EB PH 0",153.25,"dle objednávky","-",35,8595155045218,82054000,"NAR",168010000]
["15. Doplňující materiál","J423320","Šroubovák 1000 V PROFI EB PH 1",168.85000000000002,"dle objednávky","-",71,8595155045225,82054000,"NAR",168011000]
["15. Doplňující materiál","J423330","Šroubovák 1000 V PROFI EB PH 2",215.25,"dle objednávky","-",107,8595155045232,82054000,"NAR",168011001]
["15. Doplňující materiál","J423519","Bit Witte, PH 0",75.900000000000006,"dle objednávky","-",8,8595155045294,82054000,"NAR",168050000]
["15. Doplňující materiál","J423520","Bit Witte, PH 1 (specielní bit s prodlouženým zúženým dříkem)",75.900000000000006,"dle objednávky","-",7,8595155045287,82054000,"NAR",168050000]
["15. Doplňující materiál","J423610","Šroubovák 1000V MAXXPRO 0,5 x 3,0",153.25,"dle objednávky","-",36,8595155045317,82054000,"NAR",168050000]
["15. Doplňující materiál","J423620","Šroubovák 1000V MAXXPRO 0,8 x 4,0",168.85000000000002,"dle objednávky","-",70,8595155045324,82054000,"NAR",168050000]
["15. Doplňující materiál","J423630","Šroubovák 1000V MAXXPRO 1,0 x 5,5",184.15,"dle objednávky","-",90,8595155045331,82054000,"NAR",168050000]
["15. Doplňující materiál","J430000","Kleště vystřihovací pro RSA 4 A; RSA 16 A",1336.25,"dle objednávky","-",322,8595155045270,82034000,"NAR",168050000]
["15. Doplňující materiál","G403801","Plastový kryt transparentní (1 m)",379.65000000000003,"dle objednávky","-",186,8595155046611,"85472000","",169005000]
["15. Doplňující materiál","J470000","Držák plastového krytu (černý)",26.150000000000002,"dle objednávky","-",12,8595155045195,"85389099","",169005000]
["15. Doplňující materiál","I121290","Řadová příchytka bezšroubová RPB 25",3.0500000000000003,"dle objednávky","-",6,8595155031563,"85472000","",169250000]
["15. Doplňující materiál","I161680","Závěsná kabelová příchytka ZJV 12",7.8500000000000005,"dle objednávky","-",32,8595155031617,"73269098","",169250000]
["15. Doplňující materiál","J461100","Samolepicí etiketa s potiskem - malá",57.5,"dle objednávky","-",2,8595155045447,"39269097","popisy2",169250000]
["15. Doplňující materiál","J461200","Samolepicí etiketa s potiskem - velká",57.5,"dle objednávky","-",3,8595155045430,39269097,"popisy2",169250000]
["15. Doplňující materiál","J462100","Samolepicí proužek 10 mm, arch A4",102.10000000000001,"dle objednávky","-",12,8595155045423,39269097,"popisy2",169250000]
["15. Doplňující materiál","J330000","Pasta zinková PATECDZ1K 120g",344.5,"Plastový kelímek - 120 g",null,null,"8595155045409","34039900","",169300000]
["16. Elektronické moduly","A128001","Svorka RSE D R1A s ochrannou křemíkovou diodou",105,"dle objednávky","-",8,8595155004284,85389099,"MOD",171001000]
["16. Elektronické moduly","A128002","Svorka RSE D S250mA s ochrannou schottkyho diodou",113.9,"dle objednávky","-",8,8595155004291,85389099,"MOD",171001001]
["16. Elektronické moduly","A128003","Svorka RSE LD R24V DC červená",121.30000000000001,"dle objednávky","-",8,8595155004307,85389099,"MOD",171002000]
["16. Elektronické moduly","A128004","Svorka RSE LD G24VDC zelená",121.30000000000001,"dle objednávky","-",8,8595155004314,85389099,"MOD",171002001]
["16. Elektronické moduly","A128005","Svorka RSE LD Y24V DC žlutá",121.30000000000001,"dle objednávky","-",8,8595155004321,85389099,"MOD",171002002]
["16. Elektronické moduly","A128006","Svorka RSE LD B24V DC modrá",125.10000000000001,"dle objednávky","-",8,8595155004338,85389099,"MOD",171002003]
["16. Elektronické moduly","A128007","Svorka RSE LD W24V DC teple bílá",125.10000000000001,"dle objednávky","-",8,8595155004345,85389099,"MOD",171002004]
["16. Elektronické moduly","A128008","Svorka RSE LD C24V DC studeně bílá",125.10000000000001,"dle objednávky","-",8,8595155004352,85389099,"MOD",171002005]
["16. Elektronické moduly","A128015","Svorka RSE PTC 50mA (vratná pojistka)",118.75,"dle objednávky","-",8,8595155004420,85389099,"MOD",171003000]
["16. Elektronické moduly","A128016","Svorka RSE PTC 100mA (vratná pojistka)",118.75,"dle objednávky","-",8,8595155004437,85389099,"MOD",171003001]
["16. Elektronické moduly","A128017","Svorka RSE PTC 200mA (vratná pojistka)",118,"dle objednávky","-",8,8595155004444,85389099,"MOD",171003002]
["16. Elektronické moduly","A128018","Svorka RSE PTC 300mA (vratná pojistka)",127.9,"dle objednávky","-",8,8595155004451,85389099,"MOD",171003003]
["16. Elektronické moduly","A128019","Svorka RSE PTC 500mA (vratná pojistka)",128.9,"dle objednávky","-",8,8595155004468,85389099,"MOD",171003004]
["16. Elektronické moduly","A128020","Svorka RSE PTC 1000mA (vratná pojistka)",129.65,"dle objednávky","-",8,8595155004475,85389099,"MOD",171003005]
["16. Elektronické moduly","A128022","Svorka RSE PTC 1500mA (vratná pojistka)",133.5,"dle objednávky","-",8,8595155004499,85389099,"MOD",171003006]
["16. Elektronické moduly","A128023","Svorka RSE PTC 2000mA (vratná pojistka)",136,"dle objednávky","-",8,8595155004505,85389099,"MOD",171003007]
["16. Elektronické moduly","A128024","Svorka RSE PTC 3000mA (vratná pojistka)",137.55000000000001,"dle objednávky","-",8,8595155004512,85389099,"MOD",171003008]
["16. Elektronické moduly","A128025","Svorka RSE PTC L  50 mA (vratná pojistka  s LED sign.)",128.9,"dle objednávky","-",8,8595155004529,85389099,"MOD",171003009]
["16. Elektronické moduly","A128026","Svorka RSE PTC L 100 mA (vratná pojistka  s LED sign.)",130.45000000000002,"dle objednávky","-",8,8595155004536,85389099,"MOD",171003010]
["16. Elektronické moduly","A128027","Svorka RSE PTC L 200 mA  (vratná pojistka  s LED sign.)",132,"dle objednávky","-",8,8595155004543,85389099,"MOD",171003011]
["16. Elektronické moduly","A128028","Svorka RSE PTC L 300 mA  (vratná pojistka  s LED sign.)",138.1,"dle objednávky","-",8,8595155004550,85389099,"MOD",171003012]
["16. Elektronické moduly","A128029","Svorka RSE PTC L 500 mA (vratná pojistka  s LED sign.)",139.1,"dle objednávky","-",8,8595155004567,85389099,"MOD",171003013]
["16. Elektronické moduly","A128030","Svorka RSE PTC L 1000 mA (vratná pojistka  s LED sign.)",143.65,"dle objednávky","-",8,8595155004574,85389099,"MOD",171003014]
["16. Elektronické moduly","A128032","Svorka RSE PTC L 1500 mA (vratná pojistka  s LED sign.)",143.65,"dle objednávky","-",8,8595155004598,85389099,"MOD",171003015]
["16. Elektronické moduly","A128033","Svorka RSE PTC L 2000 mA (vratná pojistka  s LED sign.)",146.20000000000002,"dle objednávky","-",8,8595155004604,85389099,"MOD",171003016]
["16. Elektronické moduly","A128034","Svorka RSE PTC L 3000 mA (vratná pojistka  s LED sign.)",147.75,"dle objednávky","-",8,8595155004611,85389099,"MOD",171003017]
["16. Elektronické moduly","A128035","Svorka RSE TL 5 V s obousměrným transilem (s přepěťovou ochranou) ",144.20000000000002,"dle objednávky","-",8,8595155004628,85389099,"MOD",171004000]
["16. Elektronické moduly","A128036","Svorka RSE TL 15 V s obousměrným transilem (s přepěťovou ochranou) ",144.20000000000002,"dle objednávky","-",8,8595155004635,85389099,"MOD",171004001]
["16. Elektronické moduly","A128041","Svorka RSE TL 400 V s obousměrným transilem (s přepěťovou ochranou) ",149.25,"dle objednávky","-",8,8595155004680,85389099,"MOD",171004002]
["16. Elektronické moduly","A128042","Svorka RSE TL 440 V s obousměrným transilem (s přepěťovou ochranou) ",149.25,"dle objednávky","-",8,8595155004697,85389099,"MOD",171004003]
["16. Elektronické moduly","S113111","Řadová svorka s varistorem RSA 4 AV-250",82.5,"20 ks v krabici","-",10,8595155050502,85389099,"VAR",171101000]
["16. Elektronické moduly","S123211","Řadová svorka s varistorem RSA 4 AV-24",82.5,"20 ks v krabici","-",9,8595155050519,85389099,"VAR",171101000]
["16. Elektronické moduly","S113113","Řadová svorka RSA 4 AV-250 (prázdná bez varistoru, možnost osazení)",42.550000000000004,"dle objednávky","-",9,8595155000712,85389099,"VAR",171102000]
["16. Elektronické moduly","S123213","Řadová svorka RSA 4 AV-24 (prázdná bez varistoru, možnost osazení)",42.550000000000004,"dle objednávky","-",9,8595155000729,85389099,"VAR",171102000]
["16. Elektronické moduly","G130027","Pásek RSA 12x7,7 (RSA 4AV) - dělený s popisem (10ks štítků na pásku)",14.3,"10 ks v PE sáčku","100 ks v PE sáčku","100 cm = 30 g",8595155022448,85389099,"popisy",171103000]
["16. Elektronické moduly","G140027","Pásek RSA 12x7,7 (RSA 4AV) - dělený bez popisu (10ks štítků na pásku)",7.75,"10 ks v PE sáčku","100 ks v PE sáčku","100 cm = 30 g",8595155022455,85389099,"popisy",171103000]
["16. Elektronické moduly","S213011","Varistor s můstky RSA 4 AV-250",49.300000000000004,"dle objednávky","-",5,8595155000705,85389099,"",171104000]
["16. Elektronické moduly","S223011","Varistor s můstky RSA 4 AV-24",49.300000000000004,"dle objednávky","-",5,8595155000699,85389099,"",171104000]
["16. Elektronické moduly","A128201","Svorka RSE 4D R1A s usm. můstek Si diody",198.55,"dle objednávky","-",18,8595155007216,85389099,"MOD",172005000]
["16. Elektronické moduly","A128202","Svorka RSE 4D S250mA s usm. můstek schottkyho diody",189.65,"dle objednávky","-",18,8595155007223,85389099,"MOD",172005001]
["16. Elektronické moduly","A128203","Svorka RSE KT U24V s galvanickým oddělovačem 24 VDC",350.85,"dle objednávky","-",18,8595155007230,85389099,"MOD",172006000]
["16. Elektronické moduly","A128217.1","Svorka RSE KT DCB 3A - 30V AC/DC , 30V DC(ovl.)",559.30000000000007,"dle objednávky","-",18,8595155004703,85389099,"MOD",172007000]
["16. Elektronické moduly","A128217","Svorka RSE KT DCB 8A - 30V AC/DC , 30V DC(ovl.)",612.9,"dle objednávky","-",18,8595155007377,85389099,"MOD",172007001]
["16. Elektronické moduly","A128218","Svorka RSE KT DCB 15A - 30V AC/DC , 30V DC(ovl.)",749.90000000000009,"dle objednávky","-",18,8595155007384,85389099,"MOD",172007002]
["16. Elektronické moduly","A128218.2","Svorka RSE KT DCB 20A - 30V AC/DC , 30V DC(ovl.)",838.85,"dle objednávky","-",18,8595155004710,85389099,"MOD",172007003]
["16. Elektronické moduly","A128218.3","Svorka RSE KT DCB 8A - 60V AC/DC , 30V DC(ovl.)",877,"dle objednávky","-",18,8595155004727,85389099,"MOD",172007004]
["16. Elektronické moduly","A128218.4","Svorka RSE KT DCB 15A - 60V AC/DC , 30V DC(ovl.)",907.5,"dle objednávky","-",18,8595155004734,85389099,"MOD",172007005]
["16. Elektronické moduly","A128218.5","Svorka RSE KT DCB 20A - 60V AC/DC , 30V DC(ovl.)",978.65000000000009,"dle objednávky","-",18,8595155004741,85389099,"MOD",172007006]
["16. Elektronické moduly","A128218.6","Svorka RSE KT DCB 2A - 200V AC/DC , 30V DC(ovl.)",882.1,"dle objednávky","-",18,8595155004758,85389099,"MOD",172007007]
["16. Elektronické moduly","A128218.7","Svorka RSE KT DCB 1A - 600V AC/DC , 30V DC(ovl.)",808.40000000000009,"dle objednávky","-",18,8595155004765,85389099,"MOD",172007008]
["16. Elektronické moduly","A128214","Svorka RSE KT DC 3A - 30V DC , 30V DC(ovl.)",559.30000000000007,"dle objednávky","-",18,8595155007346,85389099,"MOD",172008000]
["16. Elektronické moduly","A128215","Svorka RSE KT DC 8A - 30V DC , 30V DC(ovl.)",561.30000000000007,"dle objednávky","-",18,8595155007353,85389099,"MOD",172008001]
["16. Elektronické moduly","A128216","Svorka RSE KT DC 15A - 30V DC , 30V DC(ovl.)",649.20000000000005,"dle objednávky","-",18,8595155007360,85389099,"MOD",172008002]
["16. Elektronické moduly","A128216.2","Svorka RSE KT DC 20A - 30V DC , 30V DC(ovl.)",694,"dle objednávky","-",18,8595155004772,85389099,"MOD",172008003]
["16. Elektronické moduly","A128216.3","Svorka RSE KT DC 8A - 60V DC , 30V DC(ovl.)",696.55000000000007,"dle objednávky","-",18,8595155004789,85389099,"MOD",172008004]
["16. Elektronické moduly","A128216.4","Svorka RSE KT DC 15A - 60V DC , 30V DC(ovl.)",721.95,"dle objednávky","-",18,8595155004796,85389099,"MOD",172008005]
["16. Elektronické moduly","A128216.5","Svorka RSE KT DC 20A - 60V DC , 30V DC(ovl.)",770.2,"dle objednávky","-",18,8595155004802,85389099,"MOD",172008006]
["16. Elektronické moduly","A128216.6","Svorka RSE KT DC 2A - 200V DC , 30V DC(ovl.)",719.40000000000009,"dle objednávky","-",18,8595155004819,85389099,"MOD",172008007]
["16. Elektronické moduly","A128216.7","Svorka RSE KT DC 1A - 600V DC , 30V DC(ovl.)",727.05000000000007,"dle objednávky","-",18,8595155004826,85389099,"MOD",172008008]
["16. Elektronické moduly","A128208","Svorka RSE KT U 3A - 30V DC , 30V DC(ovl.)",317.75,"dle objednávky","-",18,8595155007285,85389099,"MOD",172009000]
["16. Elektronické moduly","A128209","Svorka RSE KT U 8A - 30V DC , 30V DC(ovl.)",323.90000000000003,"dle objednávky","-",18,8595155007292,85389099,"MOD",172009001]
["16. Elektronické moduly","A128206","Svorka RSE KT G 8A - 30V DC , 30V DC(ovl.)",315.75,"dle objednávky","-",18,8595155007261,85389099,"MOD",172010000]
["16. Elektronické moduly","A128207","Svorka RSE KT G 15A - 30V DC , 30V DC(ovl.)",324.90000000000003,"dle objednávky","-",18,8595155007278,85389099,"MOD",172010001]
["16. Elektronické moduly","A128207.2","Svorka RSE KT G 20A - 30V DC , 30V DC(ovl.)",391.5,"dle objednávky","-",18,8595155004833,85389099,"MOD",172010002]
["16. Elektronické moduly","A128207.3","Svorka RSE KT G 8A - 30V DC , 60V DC(ovl.)",396.55,"dle objednávky","-",18,8595155004840,85389099,"MOD",172010003]
["16. Elektronické moduly","A128207.4","Svorka RSE KT G 15A - 30V DC , 60V DC(ovl.)",422,"dle objednávky","-",18,8595155004857,85389099,"MOD",172010004]
["16. Elektronické moduly","A128207.5","Svorka RSE KT G 20A - 30V DC , 60V DC(ovl.)",475.40000000000003,"dle objednávky","-",18,8595155004864,85389099,"MOD",172010005]
["16. Elektronické moduly","A128210","Svorka RSE SSR 1A - 250V AC, 30V DC(ovl.)",470.3,"dle objednávky","-",18,8595155007308,85389099,"MOD",172011000]
["16. Elektronické moduly","A128219","Svorka RSE SZ 24 / 5V DC ",724.5,"dle objednávky","-",18,8595155007391,85389099,"MOD",172012000]
["16. Elektronické moduly","A128223","Svorka RSE SZ 10 / 10V DC",761.6,"dle objednávky","-",18,8595155007438,85389099,"MOD",172012001]
["16. Elektronické moduly","A128220","Svorka RSE SZ 24 / 12V DC ",791.85,"dle objednávky","-",18,8595155007407,85389099,"MOD",172012002]
["16. Elektronické moduly","A128221","Svorka RSE SZ 24 / 15V DC ",800.75,"dle objednávky","-",18,8595155007414,85389099,"MOD",172012003]
["16. Elektronické moduly","A128222","Svorka RSE SZ 24 / 24V DC ",842.95,"dle objednávky","-",18,8595155007421,85389099,"MOD",172012004]
["16. Elektronické moduly","A128230","Svorka RSE R120 TL",121.35000000000001,"dle objednávky","-",18,8595155007445,85389099,"MOD",172013000]
["16. Elektronické moduly","A128250","Svorka RSE B-RCDD",144.45000000000002,"dle objednávky","-",18,8595155055453,85389099,"MOD",172015000]
["16. Elektronické moduly","A129001","Svorka RSE GO U10V s galvanicky odděl.převodníkem",978.65000000000009,"dle objednávky","-",18,8595155007452,85389099,"MOD",172016000]
["16. Elektronické moduly","A129002","Svorka RSE SBD-10 s bypassem přes odd. diodu",902.40000000000009,"dle objednávky","-",18,8595155007469,85389099,"MOD",172017000]
["16. Elektronické moduly","A129003","Svorka RSE SBD-20 s bypassem přes odd. diodu",986.30000000000007,"dle objednávky","-",18,8595155007476,85389099,"MOD",172017001]
["16. Elektronické moduly","C428200","Hřeben RSE 2 PATR 10-násobný",31.1,"dle objednávky","-",null,8595155057440,85389099,"",172018001]
["16. Elektronické moduly","C431015","Koncovka krycího profilu propojovacího hřebenu pro RSA 4 A a RSP 4",4.55,"10 ks v PE sáčku","-",0.15,8595155015532,85389099,"",172018001]
["17. Značení","G140096","Pásek RSA 12x5 (2,5A/2,5 A P3) - dělený bez popisu (10ks štítků na pásku)",7.15,"1 ks pásku v PE sáčku","10 ks pásků v PE sáčku","100 cm = 30 g",8595155023162,85389099,"popisy",181220001]
["17. Značení","G140009","Pásek RSA 12x6 (RS 4) - dělený bez popisu (10ks štítků na pásku)",7.75,"1 ks pásku v PE sáčku","10 ks pásků v PE sáčku","100 cm = 30 g",8595155009180,85389099,"popisy",181220002]
["17. Značení","G140026","Pásek RSA 12x6,6 (RSA 4A) - dělený bez popisu (10ks štítků na pásku)",7.75,"1 ks pásku v PE sáčku","10 ks pásků v PE sáčku","100 cm = 30 g",8595155022462,85389099,"popisy",181220003]
["17. Značení","G140097","Pásek RSA 12x7 (RSA PE 2,5A) - dělený bez popisu (10ks štítků na pásku) -",7.75,"1 ks pásku v PE sáčku","10 ks pásků v PE sáčku","100 cm = 30 g",8595155023209,85389099,"popisy",181220004]
["17. Značení","G140002","Pásek RSA 12x7 (RS PE 4) - dělený bez popisu (10ks štítků na pásku)",7.75,"1 ks pásku v PE sáčku","10 ks pásků v PE sáčku","100 cm = 30 g",8595155009173,85389099,"popisy",181220005]
["17. Značení","G140030","Pásek RSA 12x7,5 (RSA PE 4A) - dělený bez popisu (10ks štítků na pásku)",7.75,"1 ks pásku v PE sáčku","10 ks pásků v PE sáčku","100 cm = 30 g",8595155023018,85389099,"popisy",181220006]
["17. Značení","G140027","Pásek RSA 12x7,7 (RSA 4AV) - dělený bez popisu (10ks štítků na pásku)",7.75,"1 ks pásku v PE sáčku","10 ks pásků v PE sáčku","100 cm = 30 g",8595155022455,85389099,"popisy",181220007]
["17. Značení","G140032","Pásek RSA 12x8 (6A/PE 6A/RSP 4 ramínko) - dělený bez popisu (10ks štítků na pásku)",8.9500000000000011,"1 ks pásku v PE sáčku","10 ks pásků v PE sáčku","100 cm = 30 g",8595155023025,85389099,"popisy",181220008]
["17. Značení","G140040","Pásek RSA 12x9 (RSP 4 bok/RSP A 4 ramínko/RSA 10) - dělený bez popisu (10ks štítků na pásku)",8.9500000000000011,"1 ks pásku v PE sáčku","10 ks pásků v PE sáčku","100 cm = 30 g",8595155023032,85389099,"popisy",181220009]
["17. Značení","G140042","Pásek RSA 12x10 (10A/PE 10A) - dělený bez popisu (5ks štítků na pásku)",5.4,"1 ks pásku v PE sáčku","10 ks pásků v PE sáčku","100 cm = 30 g",8595155023049,85389099,"popisy",181220010]
["17. Značení","G140056","Pásek RSA 12x12 (16A/PE 16A) - dělený bez popisu (5ks štítků na pásku)",5.75,"1 ks pásku v PE sáčku","10 ks pásků v PE sáčku","100 cm = 30 g",8595155023100,85389099,"popisy",181220011]
["17. Značení","G140066","Pásek RSA 12x16,5 (35A/PE 35A) - dělený bez popisu (5ks štítků na pásku)",6.3500000000000005,"1 ks pásku v PE sáčku","10 ks pásků v PE sáčku","100 cm = 30 g",8595155022844,85389099,"popisy",181220012]
["17. Značení","G140070","Pásek RSA 12x24 (70A/PEN 70A) - dělený bez popisu (5ks štítků na pásku)",6.95,"1 ks pásku v PE sáčku","10 ks pásků v PE sáčku","100 cm = 30 g",8595155023087,85389099,"popisy",181220013]
["17. Značení","G270000","Pásek ETB 10,5x4,5 - bez popisu  (10ks štítků na pásku)",7.15,null,"-","100 cm = 30 g",8595155018496,85389099,"",181225000]
["17. Značení","G270009","Pásek ETB 10,5x4,5 - s popisem  (10ks štítků na pásku)",13.700000000000001,null,"-","100 cm = 30 g",8595155018502,85389099,"",181225001]
["17. Značení","G121009","Pásek RSA 12x30 (nosič štítků výsuvný pro RSA L-35A/B) bez popisu (1ks štítků na pásku)",2.5500000000000003,null,"-","100 cm = 30 g",8595155018526,85389099,"popisy",181225002]
["17. Značení","G111009","Pásek RSA 12x30 (nosič štítků výsuvný pro RSA L-35A/B) s popisem (1ks štítků na pásku)",4.7,null,"-","100 cm = 30 g",8595155018519,85389099,"popisy",181225003]
["17. Značení","G130096","Pásek RSA 12x5 (2,5A/2,5 A P3) - dělený s popisem (10ks štítků na pásku)",13.700000000000001,"1 ks pásku v PE sáčku","10 ks pásků v PE sáčku","100 cm = 30 g",8595155023155,85389099,"popisy",181230001]
["17. Značení","G130009","Pásek RSA 12x6 (RS 4) - dělený s popisem (10ks štítků na pásku)",14.3,"1 ks pásku v PE sáčku","10 ks pásků v PE sáčku","100 cm = 30 g",8595155009166,85389099,"popisy",181230002]
["17. Značení","G130026","Pásek RSA 12x6,6 (RSA 4A) - dělený s popisem (10ks štítků na pásku)",14.3,"1 ks pásku v PE sáčku","10 ks pásků v PE sáčku","100 cm = 30 g",8595155022424,85389099,"popisy",181230003]
["17. Značení","G132226","Pásek RSA 12x6,6 (RSA 4A) - dělený s popisem 0 - 9 (10ks štítků na pásku)",14.3,"1 ks pásku v PE sáčku","10 ks pásků v PE sáčku","100 cm = 30 g",8595155023063,85389099,"popisy",181230004]
["17. Značení","G132326","Pásek RSA 12x6,6 (RSA 4A) - dělený s popisem 10 - 100 (10ks štítků na pásku)",14.3,"1 ks pásku v PE sáčku","10 ks pásků v PE sáčku","100 cm = 30 g",8595155023070,85389099,"popisy",181230005]
["17. Značení","G130097","Pásek RSA 12x7 (RSA PE 2,5A) - dělený s popisem (10ks štítků na pásku)",14.3,"1 ks pásku v PE sáčku","10 ks pásků v PE sáčku","100 cm = 30 g",8595155023193,85389099,"popisy",181230006]
["17. Značení","G130002","Pásek RSA 12x7 (RS PE 4) - dělený s popisem (10ks štítků na pásku)",14.3,"1 ks pásku v PE sáčku","10 ks pásků v PE sáčku","100 cm = 30 g",8595155009159,85389099,"popisy",181230007]
["17. Značení","G130030","Pásek RSA 12x7,5 (RSA PE 4A) - dělený s popisem (10ks štítků na pásku)",14.3,"1 ks pásku v PE sáčku","10 ks pásků v PE sáčku","100 cm = 30 g",8595155024510,85389099,"popisy",181230008]
["17. Značení","G130027","Pásek RSA 12x7,7 (RSA 4AV) - dělený s popisem (10ks štítků na pásku)",14.3,"1 ks pásku v PE sáčku","10 ks pásků v PE sáčku","100 cm = 30 g",8595155022448,85389099,"popisy",181230009]
["17. Značení","G130032","Pásek RSA 12x8 (6A/PE 6A/RSP 4 ramínko) - dělený s popisem (10ks štítků na pásku)",14.9,"1 ks pásku v PE sáčku","10 ks pásků v PE sáčku","100 cm = 30 g",8595155024527,85389099,"popisy",181230010]
["17. Značení","G130040","Pásek RSA 12x9 (RSP 4 bok/RSP A 4 ramínko/RSA 10) - dělený s popisem (10ks štítků na pásku)",14.9,"1 ks pásku v PE sáčku","10 ks pásků v PE sáčku","100 cm = 30 g",8595155024619,85389099,"popisy",181230011]
["17. Značení","G130042","Pásek RSA 12x10 (10A/PE 10A) - dělený s popisem (5ks štítků na pásku)",7.75,"1 ks pásku v PE sáčku","10 ks pásků v PE sáčku","100 cm = 30 g",8595155024626,85389099,"popisy",181230012]
["17. Značení","G130056","Pásek RSA 12x12 (16A/PE 16A) - dělený s popisem (5ks štítků na pásku)",8.15,"1 ks pásku v PE sáčku","10 ks pásků v PE sáčku","100 cm = 30 g",8595155022721,85389099,"popisy",181230013]
["17. Značení","G130066","Pásek RSA 12x16,5 (35A/PE 35A) - dělený s popisem (5ks štítků na pásku)",8.35,"1 ks pásku v PE sáčku","10 ks pásků v PE sáčku","100 cm = 30 g",8595155022837,85389099,"popisy",181230014]
["17. Značení","G130070","Pásek RSA 12x24 (70A/PEN 70A) - dělený s popisem (5ks štítků na pásku)",8.75,"1 ks pásku v PE sáčku","10 ks pásků v PE sáčku","100 cm = 30 g",8595155024916,85389099,"popisy",181230015]
["17. Značení","G110096","Pásek RSA 12x5 (2,5A/2,5 A P3) - nedělený s popisem",1.4500000000000002,"dle objednávky","-","100 cm = 30 g",8595155023179,85389099,"popisy",181240001]
["17. Značení","G110009","Pásek RSA 12x6 (RS 4) - nedělený s popisem",1.5,"dle objednávky","-","100 cm = 30 g",8595155009128,85389099,"popisy",181240002]
["17. Značení","G110026","Pásek RSA 12x6,6 (RSA 4A) - nedělený s popisem",1.5,"dle objednávky","-","100 cm = 30 g",8595155022431,85389099,"popisy",181240003]
["17. Značení","G110097","Pásek RSA 12x7 (RSA PE 2,5A) - nedělený s popisem",1.5,"dle objednávky","-","100 cm = 30 g",8595155023216,85389099,"popisy",181240004]
["17. Značení","G110002","Pásek RSA 12x7 (RS PE 4) - nedělený s popisem",1.5,"dle objednávky","-","100 cm = 30 g",8595155002310,85389099,"popisy",181240005]
["17. Značení","G110030","Pásek RSA 12x7,5 (RSA PE 4A) - nedělený s popisem",1.5,"dle objednávky","-","100 cm = 30 g",8595155022516,85389099,"popisy",181240006]
["17. Značení","G110032","Pásek RSA 12x8 (6A/PE 6A) - nedělený s popisem",1.55,"dle objednávky","-","100 cm = 30 g",8595155023117,85389099,"popisy",181240007]
["17. Značení","G110042","Pásek RSA 12x10 (10A/PE 10A) - nedělený s popisem",1.6,"dle objednávky","-","100 cm = 30 g",8595155022622,85389099,"popisy",181240008]
["17. Značení","G110056","Pásek RSA 12x12 (16A/PE 16A) - nedělený s popisem",1.6500000000000001,"dle objednávky","-","100 cm = 30 g",8595155022752,85389099,"popisy",181240009]
["17. Značení","G110066","Pásek RSA 12x16,5 (35A/PE 35A) - nedělený s popisem",1.7000000000000002,"dle objednávky","-","100 cm = 30 g",8595155022820,85389099,"",181240010]
["17. Značení","G110070","Pásek RSA 12x24 (70A/PEN 70A) - nedělený s popisem",1.75,"dle objednávky","-","100 cm = 30 g",8595155022912,85389099,"popisy",181240011]
["17. Značení","G120000","Pásek RSA 12x500 (RSA/RVA) 20ks - nedělený bez popisu",142.30000000000001,"1 balíček (20 ks)","-",300,8595155022011,85389099,"popisy",181245012]
["17. Značení","G120001","Pásek RSA 12x500 (RSA/RVA) - nedělený bez popisu",7.7,"dle objednávky","-",15,8595155022028,85389099,"popisy",181245013]
["17. Značení","G0503000","Multikarta DB 10x4 - bez popisu (30ks štítků na kartě)",25.5,"dle objednávky","16 ks v krabici",2,8595155055262,85389099,"PYK",181250001]
["17. Značení","G0505330","Multikarta DG 6x5 - bez popisu (40ks štítků na kartě)",40.75,"dle objednávky","10 ks v krabici",7,8595155055293,85389099,"PYK",181250002]
["17. Značení","G0505310","Multikarta DG 10x5 - bez popisu (44ks štítků na kartě)",39.5,"dle objednávky","10 ks v krabici",8,8595155055279,85389099,"PYK",181250003]
["17. Značení","G0505320","Multikarta DG 10x6 - bez popisu (36ks štítků na kartě)",36.9,"dle objednávky","10 ks v krabici",8,8595155055286,85389099,"PYK",181250004]
["17. Značení","G0505410","Multikarta DG 10x8 - bez popisu (26ks štítků na kartě)",30.6,"dle objednávky","10 ks v krabici",7,8595155055309,85389099,"PYK",181250005]
["17. Značení","G0505430","Multikarta DG 10x10 - bez popisu (20ks štítků na kartě)",25.5,"dle objednávky","10 ks v krabici",7,8595155055316,85389099,"PYK",181250006]
["17. Značení","G0515330","Multikarta DG 6x5 - s popisem (40ks štítků na kartě)",57.25,"dle objednávky","-",7,8595155055354,85389099,"PYK",181250101]
["17. Značení","G0513000","Multikarta DB 10x4 - s popisem (30ks štítků na kartě)",57.25,"dle objednávky","-",2,8595155055323,85389099,"PYK",181250102]
["17. Značení","G0515310","Multikarta DG 10x5 - s popisem (44ks štítků na kartě)",56,"dle objednávky","-",8,8595155055330,85389099,"PYK",181250103]
["17. Značení","G0515320","Multikarta DG 10x6 - s popisem (36ks štítků na kartě)",52.25,"dle objednávky","-",8,8595155055347,85389099,"PYK",181250104]
["17. Značení","G0515410","Multikarta DG 10x8 - s popisem (26ks štítků na kartě)",43.300000000000004,"dle objednávky","-",7,8595155055361,85389099,"PYK",181250105]
["17. Značení","G0515430","Multikarta DG 10x10 - s popisem (20ks štítků na kartě)",58.300000000000004,"dle objednávky","-",7,8595155055378,85389099,"PYK",181250106]
["17. Značení","G240000","Multikarta EURO Z, W, Mini 5,8x4,6 - bez popisu (karta 50ks štítků) ",60.650000000000006,"dle objednávky","10 ks v krabici",2,8595155025029,85389099,"EU Z  Přís",181260001]
["17. Značení","G240009","Multikarta EURO D, N 12x5,6 - bez popisu (karta 50ks štítků) ",61.75,"dle objednávky","10 ks v krabici",6,8595155025043,85389099,"EU D  Přís",181260002]
["17. Značení","G220000","Multikarta EURO Q 8,5x4,6 - bez popisu (karta 50ks štítků) ",59.75,"dle objednávky","10 ks v krabici",4,8595155011091,85389099,"EU Q  Přís",181260003]
["17. Značení","G260000","Multikarta EURO T 12x4,6 - bez popisu (karta 20ks štítků) ",24.8,"dle objednávky","25 ks v krabici",2,8595155011145,85389099,"EU T",181260004]
["17. Značení","G230000","Multikarta EURO Z, W, Mini 5,8x4,6 - s popisem (karta 50ks štítků)",74.150000000000006,"dle objednávky","-",2,8595155025012,85389099,"popisy",181260101]
["17. Značení","G230009","Multikarta EURO D, N 12x5,6 - s popisem (karta 50ks štítků) ",75.650000000000006,"dle objednávky","-",6,8595155025036,85389099,"popisy",181260102]
["17. Značení","G210000","Multikarta EURO Q 8,5x4,6 - s popisem (karta 50ks štítků)",69,"dle objednávky","-",4,8595155011107,85389099,"popisy",181260103]
["17. Značení","G250000","Multikarta EURO T 12x4,6 - s popisem (karta 20ks štítků) ",30.35,"dle objednávky","-",2,8595155011138,85389099,"popisy",181260104]
["17. Značení","G312000","Multikarta BTF 5,2x8 - bez popisu (50ks štítků na kartě)",102.5,"dle objednávky","-",null,"8595155025067","85389099","TR",181700001]
["17. Značení","G311000","Multikarta BTF 5,2x8 - s popisem (50ks štítků na kartě)",102.5,"dle objednávky","-",null,"8595155025050","85389099","TR",181700002]
["17. Značení","J0806000","Termotiskárna Klecard",109500,"dle objednávky"," - ",15000,8595155059024,"85389099","PYK",182000000]
["17. Značení","G0806100","Ribbon černý",1619.65,"dle objednávky"," - ",null,8595155055743,"39269097","",182100001]
["17. Značení","G0806101","Ribbon červený",3146.75,"dle objednávky"," - ",null,8595155059031,"39269097","",182100002]
["17. Značení","G0806102","Ribbon modrý",3146.75,"dle objednávky"," - ",null,8595155059048,"39269097","",182100003]
["17. Značení","G0806010","Nosná deska Plate A",1804.8000000000002,"dle objednávky"," - ",null,8595155059055,"39269097","",182100004]
["17. Značení","G0806020","Nosná deska Plate B",1804.8000000000002,"dle objednávky"," - ",null,8595155059062,"39269097","",182100005]
["17. Značení","G0806030","Nosná deska Plate C",1804.8000000000002,"dle objednávky"," - ",null,8595155058461,"39269097","",182100006]
["17. Značení","G0800150","Multikarta D-NS 6x4,2 - bez popisu (84ks štítků na kartě)",57.900000000000006,"dle objednávky",null,null,"8595155055798",85389099,"PYK",182110001]
["17. Značení","G0801750","Multikarta D-NS 10x5 - bez popisu (72ks štítků na kartě)",51.45,"dle objednávky","12 ks v krabici",null,8595155055132,85389099,"PYK",182110002]
["17. Značení","G0802250","Multikarta D-NS 10x6 - bez popisu (60ks štítků na kartě)",46.75,"dle objednávky","12 ks v krabici",null,8595155055385,85389099,"PYK",182110003]
["17. Značení","G0802750","Multikarta D-NS 10x8 - bez popisu (48ks štítků na kartě)",56.650000000000006,"dle objednávky",null,null,"8595155055392",85389099,"PYK",182110004]
["17. Značení","G0803100","Multikarta D-NS 10x10 - bez popisu (36ks štítků na kartě)",52.900000000000006,"dle objednávky",null,null,"8595155055408",85389099,"PYK",182110005]
["17. Značení","G0803450","Multikarta D-NS 10x12 - bez popisu (30ks štítků na kartě)",51.6,"dle objednávky",null,null,"8595155055736",85389099,"PYK",182110006]
["17. Značení","G0808458","Multikarta KCSLF-W 11,2x100 - bez popisu (12ks štítků na kartě)",62.550000000000004,"dle objednávky","20 ks v krabici ",null,8595155055439,85389099,"PYK",182110007]
["17. Značení","G0810150","Multikarta D-NS 6x4,2 - s popisem (84ks štítků na kartě)",57.900000000000006,"dle objednávky",null,null,"8595155055750",85389099,"PYK",182110101]
["17. Značení","G0811750","Multikarta D-NS 10x5 - s popisem (72ks štítků na kartě)",51.45,"dle objednávky","-",null,8595155055446,85389099,"PYK",182110102]
["17. Značení","G0812250","Multikarta D-NS 10x6 - s popisem (60ks štítků na kartě)",46.75,"dle objednávky","-",null,8595155055415,85389099,"PYK",182110103]
["17. Značení","G0812750","Multikarta D-NS 10x8 - s popisem (48ks štítků na kartě)",56.650000000000006,"dle objednávky",null,null,"8595155055767",85389099,"PYK",182110104]
["17. Značení","G0813100","Multikarta D-NS 10x10 - s popisem (36ks štítků na kartě)",52.900000000000006,"dle objednávky",null,null,"8595155055774",85389099,"PYK",182110105]
["17. Značení","G0813450","Multikarta D-NS 10x12 - s popisem (30ks štítků na kartě)",51.6,"dle objednávky",null,null,"8595155055781",85389099,"PYK",182110106]
["17. Značení","G0818458","Multikarta KCSLF-W 11,2x100 - s popisem (12ks štítků na kartě)",62.550000000000004,"dle objednávky","-",null,8595155055422,85389099,"PYK",182110107]
["17. Značení","G0814300","Multikarta pro vodiče KE1-NS 4x12 - bez popisu (40ks štítků na kartě)",50.800000000000004,"dle objednávky","6 ks v krabici",null,8595155055804,85389099,"",182120001]
["17. Značení","G0814500","Multikarta pro vodiče KE2-NS 4x12 - bez popisu (36ks štítků na kartě)",52.050000000000004,"dle objednávky","5 ks v krabici",null,8595155055811,85389099,"",182120002]
["17. Značení","G0814700","Multikarta pro vodiče KE3-NS 4x12 - bez popisu (32ks štítků na kartě)",67.100000000000009,"dle objednávky","4 ks v krabici",null,8595155055828,85389099,"",182120003]
["17. Značení","G0814900","Multikarta pro vodiče KE1-NS 4x18 - bez popisu (40ks štítků na kartě)",56.6,"dle objednávky","6 ks v krabici",null,8595155055835,85389099,"",182120004]
["17. Značení","G0815100","Multikarta pro vodiče KE2-NS 4x18 - bez popisu (36ks štítků na kartě)",56.45,"dle objednávky","5 ks v krabici",null,8595155055842,85389099,"",182120005]
["17. Značení","G0815300","Multikarta pro vodiče KE3-NS 4x18 - bez popisu (32ks štítků na kartě)",71.95,"dle objednávky","4 ks v krabici",null,8595155055859,85389099,"",182120006]
["17. Značení","G0854300","Multikarta pro vodiče KE1-NS 4x12 - s popisem (40ks štítků na kartě)",50.800000000000004,"dle objednávky","-",null,8595155055866,85389099,"",182120101]
["17. Značení","G0854500","Multikarta pro vodiče KE2-NS 4x12 - s popisem (36ks štítků na kartě)",52.050000000000004,"dle objednávky","-",null,8595155055873,85389099,"",182120102]
["17. Značení","G0854700","Multikarta pro vodiče KE3-NS 4x12 - s popisem (32ks štítků na kartě)",67.100000000000009,"dle objednávky","-",null,8595155055880,85389099,"",182120103]
["17. Značení","G0854900","Multikarta pro vodiče KE1-NS 4x18 - s popisem (40ks štítků na kartě)",56.6,"dle objednávky","-",null,8595155055897,85389099,"",182120104]
["17. Značení","G0855100","Multikarta pro vodiče KE2-NS 4x18 - s popisem (36ks štítků na kartě)",56.45,"dle objednávky","-",null,8595155055903,85389099,"",182120105]
["17. Značení","G0855300","Multikarta pro vodiče KE3-NS 4x18 - s popisem (32ks štítků na kartě)",71.95,"dle objednávky","-",null,8595155055910,85389099,"",182120106]
["17. Značení","G0808951","Štítek zásuvný (pro dutinku) KCPM-W 4x10 bílý - bez popisu (112ks štítků na kartě)",142.25,"dle objednávky","20 ks v krabici",null,8595155055927,39269097,"",182130001]
["17. Značení","G0808952","Štítek zásuvný (pro dutinku) KCPM-W 4x15 bílý - bez popisu (80ks štítků na kartě)",108,"dle objednávky","20 ks v krabici",null,8595155055934,39269097,"",182130002]
["17. Značení","G0808953","Štítek zásuvný (pro dutinku) KCPM-W 4x23 bílý - bez popisu (64ks štítků na kartě)",108.10000000000001,"dle objednávky","21 ks v krabici",null,8595155058447,39269097,"",182130003]
["17. Značení","G0808954","Štítek zásuvný (pro dutinku) KCPM-W 4x30 bílý - bez popisu (48ks štítků na kartě)",108.65,"dle objednávky","20 ks v krabici",null,8595155055958,39269097,"",182130004]
["17. Značení","G0809001","Štítek zásuvný (pro dutinku) KCPM-Y 4x10 žlutý - bez popisu (112ks štítků na kartě)",142.25,"dle objednávky","20 ks v krabici",null,8595155055965,39269097,"",182130005]
["17. Značení","G0809002","Štítek zásuvný (pro dutinku) KCPM-Y 4x15 žlutý - bez popisu (80ks štítků na kartě)",108,"dle objednávky","20 ks v krabici",null,8595155055972,39269097,"",182130006]
["17. Značení","G0809003","Štítek zásuvný (pro dutinku) KCPM-Y 4x23 žlutý - bez popisu (64ks štítků na kartě)",108.10000000000001,"dle objednávky","21 ks v krabici",null,8595155058454,39269097,"",182130007]
["17. Značení","G0809004","Štítek zásuvný (pro dutinku) KCPM-Y 4x30 žlutý - bez popisu (48ks štítků na kartě)",108.65,"dle objednávky","20 ks v krabici",null,8595155055996,39269097,"",182130008]
["17. Značení","G0858951","Štítek zásuvný (pro dutinku) KCPM-W 4x10 bílý - s popisem (112ks štítků na kartě)",142.25,"dle objednávky","-",null,8595155056009,39269097,"",182130101]
["17. Značení","G0858952","Štítek zásuvný (pro dutinku) KCPM-W 4x15 bílý - s popisem (80ks štítků na kartě)",108,"dle objednávky","-",null,8595155056016,39269097,"",182130102]
["17. Značení","G0858954","Štítek zásuvný (pro dutinku) KCPM-W 4x30 bílý - s popisem (48ks štítků na kartě)",108.65,"dle objednávky","-",null,8595155056030,39269097,"",182130104]
["17. Značení","G0859001","Štítek zásuvný (pro dutinku) KCPM-Y 4x10 žlutý - s popisem (112ks štítků na kartě)",142.25,"dle objednávky","-",null,8595155056047,39269097,"",182130105]
["17. Značení","G0859002","Štítek zásuvný (pro dutinku) KCPM-Y 4x15 žlutý - s popisem (80ks štítků na kartě)",108,"dle objednávky","-",null,8595155056054,39269097,"",182130106]
["17. Značení","G0859004","Štítek zásuvný (pro dutinku) KCPM-Y 4x30 žlutý - s popisem (48ks štítků na kartě)",108.65,"dle objednávky","-",null,8595155056078,39269097,"",182130108]
["17. Značení","G0809100","Dutinka KCKKS 10 pro vodič 0,5÷1,5",0.70000000000000007,"dle objednávky","500 ks v PE sáčku",null,8595155056085,39269097,"",182140001]
["17. Značení","G0809110","Dutinka KCKKS 15 pro vodič 0,5÷1,5",0.95000000000000007,"dle objednávky","500 ks v PE sáčku",null,8595155056092,39269097,"",182140002]
["17. Značení","G0809120","Dutinka KCKKS 18 pro vodič 0,5÷1,5",1.1500000000000001,"dle objednávky","500 ks v PE sáčku",null,8595155056108,39269097,"",182140003]
["17. Značení","G0809130","Dutinka KCKKS 23 pro vodič 0,5÷1,5",1.2000000000000002,"dle objednávky","500 ks v PE sáčku",null,8595155056115,39269097,"",182140004]
["17. Značení","G0809140","Dutinka KCKKS 30 pro vodič 0,5÷1,5",1.75,"dle objednávky","500 ks v PE sáčku",null,8595155056122,39269097,"",182140005]
["17. Značení","G0809150","Dutinka KCKKS 10 pro vodič 1,5÷2,5",0.70000000000000007,"dle objednávky","500 ks v PE sáčku",null,8595155056139,39269097,"",182140006]
["17. Značení","G0809160","Dutinka KCKKS 15 pro vodič 1,5÷2,5",1.05,"dle objednávky","500 ks v PE sáčku",null,8595155056146,39269097,"",182140007]
["17. Značení","G0809170","Dutinka KCKKS 18 pro vodič 1,5÷2,5",1.2000000000000002,"dle objednávky","500 ks v PE sáčku",null,8595155056153,39269097,"",182140008]
["17. Značení","G0809180","Dutinka KCKKS 23 pro vodič 1,5÷2,5",1.35,"dle objednávky","500 ks v PE sáčku",null,8595155056160,39269097,"",182140009]
["17. Značení","G0809190","Dutinka KCKKS 30 pro vodič 1,5÷2,5",1.9500000000000002,"dle objednávky","500 ks v PE sáčku",null,8595155056177,39269097,"",182140010]
["17. Značení","G0809200","Dutinka KCKKS 10 pro vodič 2,5÷4",0.8,"dle objednávky","500 ks v PE sáčku",null,8595155056184,39269097,"",182140011]
["17. Značení","G0809210","Dutinka KCKKS 15 pro vodič 2,5÷4",1.1000000000000001,"dle objednávky","500 ks v PE sáčku",null,8595155056191,39269097,"",182140012]
["17. Značení","G0809220","Dutinka KCKKS 18 pro vodič 2,5÷4",1.35,"dle objednávky","500 ks v PE sáčku",null,8595155056207,39269097,"",182140013]
["17. Značení","G0809230","Dutinka KCKKS 23 pro vodič 2,5÷4",1.5,"dle objednávky","500 ks v PE sáčku",null,8595155056214,39269097,"",182140014]
["17. Značení","G0809240","Dutinka KCKKS 30 pro vodič 2,5÷4",2.1,"dle objednávky","500 ks v PE sáčku",null,8595155056221,39269097,"",182140015]
["17. Značení","G0809250","Dutinka KCKKS 10 pro vodič 6÷10",0.85000000000000009,"dle objednávky","500 ks v PE sáčku",null,8595155056238,39269097,"",182140016]
["17. Značení","G0809260","Dutinka KCKKS 15 pro vodič 6÷10",1.2000000000000002,"dle objednávky","500 ks v PE sáčku",null,8595155058034,39269097,"",182140017]
["17. Značení","G0809270","Dutinka KCKKS 18 pro vodič 6÷10",1.55,"dle objednávky","500 ks v PE sáčku",null,8595155058041,39269097,"",182140018]
["17. Značení","G0809280","Dutinka KCKKS 23 pro vodič 6÷10",1.7000000000000002,"dle objednávky","500 ks v PE sáčku",null,8595155058058,39269097,"",182140019]
["17. Značení","G0809290","Dutinka KCKKS 30 pro vodič 6÷10",2.35,"dle objednávky","500 ks v PE sáčku",null,8595155058065,39269097,"",182140020]
["17. Značení","G0809300","Dutinka KCKKS 10 pro vodič 16÷25",1.3,"dle objednávky","500 ks v PE sáčku",null,8595155058072,39269097,"",182140021]
["17. Značení","G0809310","Dutinka KCKKS 15 pro vodič 16÷25",1.75,"dle objednávky","500 ks v PE sáčku",null,8595155058089,39269097,"",182140022]
["17. Značení","G0809320","Dutinka KCKKS 18 pro vodič 16÷25",2.5500000000000003,"dle objednávky","500 ks v PE sáčku",null,8595155058096,39269097,"",182140023]
["17. Značení","G0809330","Dutinka KCKKS 23 pro vodič 16÷25",3.25,"dle objednávky","500 ks v PE sáčku",null,8595155058379,39269097,"",182140024]
["17. Značení","G0809340","Dutinka KCKKS 30 pro vodič 16÷25",3.7,"dle objednávky","500 ks v PE sáčku",null,8595155058386,39269097,"",182140025]
["17. Značení","G0808851","Štítek lepicí na kabel KCCM-W 33,75x13 bílý - bez popisu (32ks štítků na kartě)",169.4,"dle objednávky","20 ks v krabici",null,8595155056245,39269097,"",182150001]
["17. Značení","G0808852","Štítek lepicí na kabel KCCM-W 67,5x25 bílý - bez popisu (8ks štítků na kartě)",94.850000000000009,"dle objednávky","20 ks v krabici",null,8595155056252,39269097,"",182150002]
["17. Značení","G0808853","Štítek lepicí na kabel KCCM-W 135x25 bílý - bez popisu (4ks štítků na kartě)",94.850000000000009,"dle objednávky","20 ks v krabici",null,8595155056269,39269097,"",182150003]
["17. Značení","G0808901","Štítek lepicí na kabel KCCM-Y 33,75x13 žlutý - bez popisu (32ks štítků na kartě)",169.4,"dle objednávky","20 ks v krabici",null,8595155056276,39269097,"",182150004]
["17. Značení","G0808902","Štítek lepicí na kabel KCCM-Y 67,5x25 žlutý - bez popisu (8ks štítků na kartě)",94.850000000000009,"dle objednávky","20 ks v krabici",null,8595155056283,39269097,"",182150005]
["17. Značení","G0808903","Štítek lepicí na kabel KCCM-Y 135x25 žlutý - bez popisu (4ks štítků na kartě)",94.850000000000009,"dle objednávky","20 ks v krabici",null,8595155056290,39269097,"",182150006]
["17. Značení","G0858851","Štítek lepicí na kabel KCCM-W 33,75x13 bílý - s popisem (32ks štítků na kartě)",169.4,"dle objednávky","-",null,8595155056306,39269097,"",182150101]
["17. Značení","G0858852","Štítek lepicí na kabel KCCM-W 67,5x25 bílý - s popisem (8ks štítků na kartě)",94.850000000000009,"dle objednávky","-",null,8595155056313,39269097,"",182150102]
["17. Značení","G0858853","Štítek lepicí na kabel KCCM-W 135x25 bílý - s popisem (4ks štítků na kartě)",94.850000000000009,"dle objednávky","-",null,8595155056320,39269097,"",182150103]
["17. Značení","G0858901","Štítek lepicí na kabel KCCM-Y 33,75x13 žlutý - s popisem (32ks štítků na kartě)",169.4,"dle objednávky","-",null,8595155056337,39269097,"",182150104]
["17. Značení","G0858902","Štítek lepicí na kabel KCCM-Y 67,5x25 žlutý - s popisem (8ks štítků na kartě)",94.850000000000009,"dle objednávky","-",null,8595155056344,39269097,"",182150105]
["17. Značení","G0858903","Štítek lepicí na kabel KCCM-Y 135x25 žlutý - s popisem (4ks štítků na kartě)",94.850000000000009,"dle objednávky","-",null,8595155056351,39269097,"",182150106]
["17. Značení","G0808551","Štítek pevný nelepicí KCIPR-W 15x27 bílý - bez popisu (24ks štítků na kartě)",82.25,"dle objednávky","20 ks v krabici",null,8595155056368,39269097,"",182160001]
["17. Značení","G0808552","Štítek pevný nelepicí KCIPR-W 18x27 bílý - bez popisu (21ks štítků na kartě)",104.25,"dle objednávky","20 ks v krabici",null,8595155056375,39269097,"",182160002]
["17. Značení","G0808553","Štítek pevný nelepicí KCIPR-W 27x27 bílý - bez popisu (15ks štítků na kartě)",101.30000000000001,"dle objednávky","20 ks v krabici",null,8595155056382,39269097,"",182160003]
["17. Značení","G0808554","Štítek pevný nelepicí KCIPR-W 15x50 bílý - bez popisu (16ks štítků na kartě)",117.65,"dle objednávky","20 ks v krabici",null,8595155056399,39269097,"",182160004]
["17. Značení","G0808555","Štítek pevný nelepicí KCIPR-W 15x67 bílý - bez popisu (8ks štítků na kartě)",103.30000000000001,"dle objednávky","20 ks v krabici",null,8595155056405,39269097,"",182160005]
["17. Značení","G0808601","Štítek pevný nelepicí KCIPR-Y 15x27 žlutý - bez popisu (24ks štítků na kartě)",82.25,"dle objednávky","20 ks v krabici",null,8595155056412,39269097,"",182160006]
["17. Značení","G0808602","Štítek pevný nelepicí KCIPR-Y 18x27 žlutý - bez popisu (21ks štítků na kartě)",104.25,"dle objednávky","20 ks v krabici",null,8595155056429,39269097,"",182160007]
["17. Značení","G0808603","Štítek pevný nelepicí KCIPR-Y 27x27 žlutý - bez popisu (15ks štítků na kartě)",101.30000000000001,"dle objednávky","20 ks v krabici",null,8595155056436,39269097,"",182160008]
["17. Značení","G0808604","Štítek pevný nelepicí KCIPR-Y 15x50 žlutý - bez popisu (16ks štítků na kartě)",117.65,"dle objednávky","20 ks v krabici",null,8595155056443,39269097,"",182160009]
["17. Značení","G0808605","Štítek pevný nelepicí KCIPR-Y 15x67 žlutý - bez popisu (8ks štítků na kartě)",103.30000000000001,"dle objednávky","20 ks v krabici",null,8595155056450,39269097,"",182160010]
["17. Značení","G0808651","Štítek pevný nelepicí KCIPR-S 15x27 stříbrný - bez popisu (24ks štítků na kartě)",82.25,"dle objednávky","20 ks v krabici",null,8595155056467,39269097,"",182160011]
["17. Značení","G0808652","Štítek pevný nelepicí KCIPR-S 18x27 stříbrný - bez popisu (21ks štítků na kartě)",104.25,"dle objednávky","20 ks v krabici",null,8595155056481,39269097,"",182160012]
["17. Značení","G0808653","Štítek pevný nelepicí KCIPR-S 27x27 stříbrný - bez popisu (15ks štítků na kartě)",101.30000000000001,"dle objednávky","20 ks v krabici",null,8595155056498,39269097,"",182160013]
["17. Značení","G0808654","Štítek pevný nelepicí KCIPR-S 15x50 stříbrný - bez popisu (16ks štítků na kartě)",117.65,"dle objednávky","20 ks v krabici",null,8595155056504,39269097,"",182160014]
["17. Značení","G0808655","Štítek pevný nelepicí KCIPR-S 15x67 stříbrný - bez popisu (8ks štítků na kartě)",103.30000000000001,"dle objednávky","20 ks v krabici",null,8595155056511,39269097,"",182160015]
["17. Značení","G0858551","Štítek pevný nelepicí KCIPR-W 15x27 bílý - s popisem (24ks štítků na kartě)",82.25,"dle objednávky","-",null,8595155056528,39269097,"",182160101]
["17. Značení","G0858552","Štítek pevný nelepicí KCIPR-W 18x27 bílý - s popisem (21ks štítků na kartě)",104.25,"dle objednávky","-",null,8595155056535,39269097,"",182160102]
["17. Značení","G0858553","Štítek pevný nelepicí KCIPR-W 27x27 bílý - s popisem (15ks štítků na kartě)",101.30000000000001,"dle objednávky","-",null,8595155056542,39269097,"",182160103]
["17. Značení","G0858554","Štítek pevný nelepicí KCIPR-W 15x50 bílý - s popisem (16ks štítků na kartě)",117.65,"dle objednávky","-",null,8595155056559,39269097,"",182160104]
["17. Značení","G0858555","Štítek pevný nelepicí KCIPR-W 15x67 bílý - s popisem (8ks štítků na kartě)",103.30000000000001,"dle objednávky","-",null,8595155056566,39269097,"",182160105]
["17. Značení","G0858601","Štítek pevný nelepicí KCIPR-Y 15x27 žlutý - s popisem (24ks štítků na kartě)",82.25,"dle objednávky","-",null,8595155056573,39269097,"",182160106]
["17. Značení","G0858602","Štítek pevný nelepicí KCIPR-Y 18x27 žlutý - s popisem (21ks štítků na kartě)",104.25,"dle objednávky","-",null,8595155056580,39269097,"",182160107]
["17. Značení","G0858603","Štítek pevný nelepicí KCIPR-Y 27x27 žlutý - s popisem (15ks štítků na kartě)",101.30000000000001,"dle objednávky","-",null,8595155056597,39269097,"",182160108]
["17. Značení","G0858604","Štítek pevný nelepicí KCIPR-Y 15x50 žlutý - s popisem (16ks štítků na kartě)",117.65,"dle objednávky","-",null,8595155056603,39269097,"",182160109]
["17. Značení","G0858605","Štítek pevný nelepicí KCIPR-Y 15x67 žlutý - s popisem (8ks štítků na kartě)",103.30000000000001,"dle objednávky","-",null,8595155056610,39269097,"",182160110]
["17. Značení","G0858651","Štítek pevný nelepicí KCIPR-S 15x27 stříbrný - s popisem (24ks štítků na kartě)",82.25,"dle objednávky","-",null,8595155056627,39269097,"",182160111]
["17. Značení","G0858652","Štítek pevný nelepicí KCIPR-S 18x27 stříbrný - s popisem (21ks štítků na kartě)",104.25,"dle objednávky","-",null,8595155056634,39269097,"",182160112]
["17. Značení","G0858653","Štítek pevný nelepicí KCIPR-S 27x27 stříbrný - s popisem (15ks štítků na kartě)",101.30000000000001,"dle objednávky","-",null,8595155056641,39269097,"",182160113]
["17. Značení","G0858654","Štítek pevný nelepicí KCIPR-S 15x50 stříbrný - s popisem (16ks štítků na kartě)",117.65,"dle objednávky","-",null,8595155056658,39269097,"",182160114]
["17. Značení","G0858655","Štítek pevný nelepicí KCIPR-S 15x67 stříbrný - s popisem (8ks štítků na kartě)",103.30000000000001,"dle objednávky","-",null,8595155056665,39269097,"",182160115]
["17. Značení","G0808701","Štítek pevný lepicí KCIPA-W 10x17 bílý - bez popisu (78ks štítků na kartě)",328.05,"dle objednávky","20 ks v krabici",null,8595155056672,39269097,"",182170001]
["17. Značení","G0808702","Štítek pevný lepicí KCIPA-W 9x12 bílý - bez popisu (120ks štítků na kartě)",327.55,"dle objednávky","20 ks v krabici",null,8595155056689,39269097,"",182170002]
["17. Značení","G0808703","Štítek pevný lepicí KCIPA-W 6x15 bílý - bez popisu (154ks štítků na kartě)",403.25,"dle objednávky","20 ks v krabici",null,8595155056696,39269097,"",182170003]
["17. Značení","G0808704","Štítek pevný lepicí KCIPA-W 9x15 bílý - bez popisu (105ks štítků na kartě)",366.6,"dle objednávky","20 ks v krabici",null,8595155056702,39269097,"",182170004]
["17. Značení","G0808705","Štítek pevný lepicí KCIPA-W 8x20 bílý - bez popisu (80ks štítků na kartě)",359.3,"dle objednávky","20 ks v krabici",null,8595155056719,39269097,"",182170005]
["17. Značení","G0808706","Štítek pevný lepicí KCIPA-W 9x35 bílý - bez popisu (45ks štítků na kartě)",310.65000000000003,"dle objednávky","20 ks v krabici",null,8595155056726,39269097,"",182170006]
["17. Značení","G0808707","Štítek pevný lepicí KCIPA-W 9x50 bílý - bez popisu (30ks štítků na kartě)",316.60000000000002,"dle objednávky","20 ks v krabici",null,8595155056733,39269097,"",182170007]
["17. Značení","G0808708","Štítek pevný lepicí KCIPA-W 8x27 bílý - bez popisu (48ks štítků na kartě)",342.85,"dle objednávky","20 ks v krabici",null,8595155056740,39269097,"",182170008]
["17. Značení","G0808709","Štítek pevný lepicí KCIPA-W 12,5x27 bílý - bez popisu (30ks štítků na kartě)",345.15000000000003,"dle objednávky","20 ks v krabici",null,8595155056757,39269097,"",182170009]
["17. Značení","G0808710","Štítek pevný lepicí KCIPA-W 15x27 bílý - bez popisu (27ks štítků na kartě)",351.40000000000003,"dle objednávky","20 ks v krabici",null,8595155056764,39269097,"",182170010]
["17. Značení","G0808711","Štítek pevný lepicí KCIPA-W 18x27 bílý - bez popisu (21ks štítků na kartě)",298.3,"dle objednávky","20 ks v krabici",null,8595155056771,39269097,"",182170011]
["17. Značení","G0808712","Štítek pevný lepicí KCIPA-W 27x27 bílý - bez popisu (15ks štítků na kartě)",309.5,"dle objednávky","20 ks v krabici",null,8595155056788,39269097,"",182170012]
["17. Značení","G0808713","Štítek pevný lepicí KCIPA-W 18x35 bílý - bez popisu (21ks štítků na kartě)",316.60000000000002,"dle objednávky","20 ks v krabici",null,8595155056795,39269097,"",182170013]
["17. Značení","G0808714","Štítek pevný lepicí KCIPA-W 15x50 bílý - bez popisu (18ks štítků na kartě)",280,"dle objednávky","20 ks v krabici",null,8595155056801,39269097,"",182170014]
["17. Značení","G0808715","Štítek pevný lepicí KCIPA-W 15x67 bílý - bez popisu (9ks štítků na kartě)",261.35000000000002,"dle objednávky","20 ks v krabici",null,8595155056818,39269097,"",182170015]
["17. Značení","G0808716","Štítek pevný lepicí KCIPA-W 100x50 bílý - bez popisu (2ks štítků na kartě)",224.25,"dle objednávky","20 ks v krabici",null,8595155056825,39269097,"",182170016]
["17. Značení","G0808717","Štítek pevný lepicí KCIPA-W 130x105 bílý - bez popisu (1ks štítků na kartě)",200.5,"dle objednávky","20 ks v krabici",null,8595155056832,39269097,"",182170017]
["17. Značení","G0808718","Štítek pevný lepicí KCIPA-W 100x75 bílý - bez popisu (1ks štítků na kartě)",200.5,"dle objednávky","20 ks v krabici",null,8595155056849,39269097,"",182170018]
["17. Značení","G0808751","Štítek pevný lepicí KCIPA-Y 10x17 žlutý - bez popisu (78ks štítků na kartě)",328.05,"dle objednávky","20 ks v krabici",null,8595155056856,39269097,"",182170019]
["17. Značení","G0808752","Štítek pevný lepicí KCIPA-Y 9x12 žlutý - bez popisu (120ks štítků na kartě)",327.55,"dle objednávky","20 ks v krabici",null,8595155056863,39269097,"",182170020]
["17. Značení","G0808753","Štítek pevný lepicí KCIPA-Y 6x15 žlutý - bez popisu (154ks štítků na kartě)",403.25,"dle objednávky","20 ks v krabici",null,8595155056870,39269097,"",182170021]
["17. Značení","G0808754","Štítek pevný lepicí KCIPA-Y 9x15 žlutý - bez popisu (105ks štítků na kartě)",366.6,"dle objednávky","20 ks v krabici",null,8595155056887,39269097,"",182170022]
["17. Značení","G0808755","Štítek pevný lepicí KCIPA-Y 8x20 žlutý - bez popisu (80ks štítků na kartě)",359.3,"dle objednávky","20 ks v krabici",null,8595155056894,39269097,"",182170023]
["17. Značení","G0808756","Štítek pevný lepicí KCIPA-Y 9x35 žlutý - bez popisu (45ks štítků na kartě)",310.65000000000003,"dle objednávky","20 ks v krabici",null,8595155056900,39269097,"",182170024]
["17. Značení","G0808757","Štítek pevný lepicí KCIPA-Y 9x50 žlutý - bez popisu (30ks štítků na kartě)",316.60000000000002,"dle objednávky","20 ks v krabici",null,8595155056917,39269097,"",182170025]
["17. Značení","G0808758","Štítek pevný lepicí KCIPA-Y 8x27 žlutý - bez popisu (48ks štítků na kartě)",342.85,"dle objednávky","20 ks v krabici",null,8595155056924,39269097,"",182170026]
["17. Značení","G0808759","Štítek pevný lepicí KCIPA-Y 12,5x27 žlutý - bez popisu (30ks štítků na kartě)",345.15000000000003,"dle objednávky","20 ks v krabici",null,8595155056931,39269097,"",182170027]
["17. Značení","G0808760","Štítek pevný lepicí KCIPA-Y 15x27 žlutý - bez popisu (27ks štítků na kartě)",351.40000000000003,"dle objednávky","20 ks v krabici",null,8595155056948,39269097,"",182170028]
["17. Značení","G0808761","Štítek pevný lepicí KCIPA-Y 18x27 žlutý - bez popisu (21ks štítků na kartě)",298.3,"dle objednávky","20 ks v krabici",null,8595155056955,39269097,"",182170029]
["17. Značení","G0808762","Štítek pevný lepicí KCIPA-Y 27x27 žlutý - bez popisu (15ks štítků na kartě)",309.5,"dle objednávky","20 ks v krabici",null,8595155056962,39269097,"",182170030]
["17. Značení","G0808763","Štítek pevný lepicí KCIPA-Y 18x35 žlutý - bez popisu (21ks štítků na kartě)",316.60000000000002,"dle objednávky","20 ks v krabici",null,8595155056979,39269097,"",182170031]
["17. Značení","G0808764","Štítek pevný lepicí KCIPA-Y 15x50 žlutý - bez popisu (18ks štítků na kartě)",280,"dle objednávky","20 ks v krabici",null,8595155056986,39269097,"",182170032]
["17. Značení","G0808765","Štítek pevný lepicí KCIPA-Y 15x67 žlutý - bez popisu (9ks štítků na kartě)",261.35000000000002,"dle objednávky","20 ks v krabici",null,8595155056993,39269097,"",182170033]
["17. Značení","G0808766","Štítek pevný lepicí KCIPA-Y 100x50 žlutý - bez popisu (2ks štítků na kartě)",224.25,"dle objednávky","20 ks v krabici",null,8595155057006,39269097,"",182170034]
["17. Značení","G0808767","Štítek pevný lepicí KCIPA-Y 130x105 žlutý - bez popisu (1ks štítků na kartě)",200.5,"dle objednávky","20 ks v krabici",null,8595155057013,39269097,"",182170035]
["17. Značení","G0808768","Štítek pevný lepicí KCIPA-Y 100x75 žlutý - bez popisu (1ks štítků na kartě)",200.5,"dle objednávky","20 ks v krabici",null,8595155057020,39269097,"",182170036]
["17. Značení","G0808801","Štítek pevný lepicí KCIPA-S 10x17 stříbrný - bez popisu (78ks štítků na kartě)",328.05,"dle objednávky","20 ks v krabici",null,8595155057037,39269097,"",182170037]
["17. Značení","G0808802","Štítek pevný lepicí KCIPA-S 9x12 stříbrný - bez popisu (120ks štítků na kartě)",327.55,"dle objednávky","20 ks v krabici",null,8595155057044,39269097,"",182170038]
["17. Značení","G0808803","Štítek pevný lepicí KCIPA-S 6x15 stříbrný - bez popisu (154ks štítků na kartě)",403.25,"dle objednávky","20 ks v krabici",null,8595155057051,39269097,"",182170039]
["17. Značení","G0808804","Štítek pevný lepicí KCIPA-S 9x15 stříbrný - bez popisu (105ks štítků na kartě)",366.6,"dle objednávky","20 ks v krabici",null,8595155057068,39269097,"",182170040]
["17. Značení","G0808805","Štítek pevný lepicí KCIPA-S 8x20 stříbrný - bez popisu (80ks štítků na kartě)",359.3,"dle objednávky","20 ks v krabici",null,8595155057075,39269097,"",182170041]
["17. Značení","G0808806","Štítek pevný lepicí KCIPA-S 9x35 stříbrný - bez popisu (45ks štítků na kartě)",310.65000000000003,"dle objednávky","20 ks v krabici",null,8595155057082,39269097,"",182170042]
["17. Značení","G0808807","Štítek pevný lepicí KCIPA-S 9x50 stříbrný - bez popisu (30ks štítků na kartě)",316.60000000000002,"dle objednávky","20 ks v krabici",null,8595155057099,39269097,"",182170043]
["17. Značení","G0808808","Štítek pevný lepicí KCIPA-S 8x27 stříbrný - bez popisu (48ks štítků na kartě)",342.85,"dle objednávky","20 ks v krabici",null,8595155057105,39269097,"",182170044]
["17. Značení","G0808809","Štítek pevný lepicí KCIPA-S 12,5x27 stříbrný - bez popisu (30ks štítků na kartě)",345.15000000000003,"dle objednávky","20 ks v krabici",null,8595155057112,39269097,"",182170045]
["17. Značení","G0808810","Štítek pevný lepicí KCIPA-S 15x27 stříbrný - bez popisu (27ks štítků na kartě)",351.40000000000003,"dle objednávky","20 ks v krabici",null,8595155057129,39269097,"",182170046]
["17. Značení","G0808811","Štítek pevný lepicí KCIPA-S 18x27 stříbrný - bez popisu (21ks štítků na kartě)",298.3,"dle objednávky","20 ks v krabici",null,8595155057136,39269097,"",182170047]
["17. Značení","G0808812","Štítek pevný lepicí KCIPA-S 27x27 stříbrný - bez popisu (15ks štítků na kartě)",309.5,"dle objednávky","20 ks v krabici",null,8595155057143,39269097,"",182170048]
["17. Značení","G0808813","Štítek pevný lepicí KCIPA-S 18x35 stříbrný - bez popisu (21ks štítků na kartě)",316.60000000000002,"dle objednávky","20 ks v krabici",null,8595155057150,39269097,"",182170049]
["17. Značení","G0808814","Štítek pevný lepicí KCIPA-S 15x50 stříbrný - bez popisu (18ks štítků na kartě)",280,"dle objednávky","20 ks v krabici",null,8595155057167,39269097,"",182170050]
["17. Značení","G0808815","Štítek pevný lepicí KCIPA-S 15x67 stříbrný - bez popisu (9ks štítků na kartě)",261.35000000000002,"dle objednávky","20 ks v krabici",null,8595155057174,39269097,"",182170051]
["17. Značení","G0808816","Štítek pevný lepicí KCIPA-S 100x50 stříbrný - bez popisu (2ks štítků na kartě)",253.95000000000002,"dle objednávky","20 ks v krabici",null,8595155057181,39269097,"",182170052]
["17. Značení","G0808817","Štítek pevný lepicí KCIPA-S 130x105 stříbrný - bez popisu (1ks štítků na kartě)",200.5,"dle objednávky","20 ks v krabici",null,8595155057198,39269097,"",182170053]
["17. Značení","G0808818","Štítek pevný lepicí KCIPA-S 100x75 stříbrný - bez popisu (1ks štítků na kartě)",190.5,"dle objednávky","20 ks v krabici",null,8595155057204,39269097,"",182170054]
["17. Značení","G0858701","Štítek pevný lepicí KCIPA-W 10x17 bílý - s popisem (78ks štítků na kartě)",328.05,"dle objednávky","-",null,8595155057211,39269097,"",182170101]
["17. Značení","G0858702","Štítek pevný lepicí KCIPA-W 9x12 bílý - s popisem (120ks štítků na kartě)",327.55,"dle objednávky","-",null,8595155057228,39269097,"",182170102]
["17. Značení","G0858703","Štítek pevný lepicí KCIPA-W 6x15 bílý - s popisem (154ks štítků na kartě)",403.25,"dle objednávky","-",null,null,39269097,null,182170103]
["17. Značení","G0858704","Štítek pevný lepicí KCIPA-W 9x15 bílý - s popisem (105ks štítků na kartě)",366.6,"dle objednávky","-",null,null,39269097,null,182170104]
["17. Značení","G0858705","Štítek pevný lepicí KCIPA-W 8x20 bílý - s popisem (80ks štítků na kartě)",359.3,"dle objednávky","-",null,null,39269097,null,182170105]
["17. Značení","G0858706","Štítek pevný lepicí KCIPA-W 9x35 bílý - s popisem (45ks štítků na kartě)",310.65000000000003,"dle objednávky","-",null,null,39269097,null,182170106]
["17. Značení","G0858707","Štítek pevný lepicí KCIPA-W 9x50 bílý - s popisem (30ks štítků na kartě)",316.60000000000002,"dle objednávky","-",null,null,39269097,null,182170107]
["17. Značení","G0858708","Štítek pevný lepicí KCIPA-W 8x27 bílý - s popisem (48ks štítků na kartě)",342.85,"dle objednávky","-",null,null,39269097,null,182170108]
["17. Značení","G0858709","Štítek pevný lepicí KCIPA-W 12,5x27 bílý - s popisem (30ks štítků na kartě)",345.15000000000003,"dle objednávky","-",null,null,39269097,null,182170109]
["17. Značení","G0858710","Štítek pevný lepicí KCIPA-W 15x27 bílý - s popisem (27ks štítků na kartě)",351.40000000000003,"dle objednávky","-",null,null,39269097,null,182170110]
["17. Značení","G0858711","Štítek pevný lepicí KCIPA-W 18x27 bílý - s popisem (21ks štítků na kartě)",298.3,"dle objednávky","-",null,8595155057310,39269097,"",182170111]
["17. Značení","G0858712","Štítek pevný lepicí KCIPA-W 27x27 bílý - s popisem (15ks štítků na kartě)",309.5,"dle objednávky","-",null,null,39269097,null,182170112]
["17. Značení","G0858713","Štítek pevný lepicí KCIPA-W 18x35 bílý - s popisem (21ks štítků na kartě)",316.60000000000002,"dle objednávky","-",null,null,39269097,null,182170113]
["17. Značení","G0858714","Štítek pevný lepicí KCIPA-W 15x50 bílý - s popisem (18ks štítků na kartě)",280,"dle objednávky","-",null,null,39269097,null,182170114]
["17. Značení","G0858715","Štítek pevný lepicí KCIPA-W 15x67 bílý - s popisem (9ks štítků na kartě)",251.4,"dle objednávky","-",null,null,39269097,null,182170115]
["17. Značení","G0858716","Štítek pevný lepicí KCIPA-W 100x50 bílý - s popisem (2ks štítků na kartě)",224.25,"dle objednávky","-",null,8595155057365,39269097,"",182170116]
["17. Značení","G0858717","Štítek pevný lepicí KCIPA-W 130x105 bílý - s popisem (1ks štítků na kartě)",200.5,"dle objednávky","-",null,8595155057372,39269097,"",182170117]
["17. Značení","G0858718","Štítek pevný lepicí KCIPA-W 100x75 bílý - s popisem (1ks štítků na kartě)",200.5,"dle objednávky","-",null,8595155057389,39269097,"",182170118]
["17. Značení","G0858751","Štítek pevný lepicí KCIPA-Y 10x17 žlutý - s popisem (78ks štítků na kartě)",328.05,"dle objednávky","-",null,8595155057396,39269097,"",182170119]
["17. Značení","G0858752","Štítek pevný lepicí KCIPA-Y 9x12 žlutý - s popisem (120ks štítků na kartě)",327.55,"dle objednávky","-",null,null,39269097,null,182170120]
["17. Značení","G0858753","Štítek pevný lepicí KCIPA-Y 6x15 žlutý - s popisem (154ks štítků na kartě)",403.25,"dle objednávky","-",null,8595155057419,39269097,"",182170121]
["17. Značení","G0858754","Štítek pevný lepicí KCIPA-Y 9x15 žlutý - s popisem (105ks štítků na kartě)",366.6,"dle objednávky","-",null,8595155057426,39269097,"",182170122]
["17. Značení","G0858755","Štítek pevný lepicí KCIPA-Y 8x20 žlutý - s popisem (80ks štítků na kartě)",359.3,"dle objednávky","-",null,8595155057433,39269097,"",182170123]
["17. Značení","G0858756","Štítek pevný lepicí KCIPA-Y 9x35 žlutý - s popisem (45ks štítků na kartě)",310.65000000000003,"dle objednávky","-",null,8595155059079,39269097,"",182170124]
["17. Značení","G0858757","Štítek pevný lepicí KCIPA-Y 9x50 žlutý - s popisem (30ks štítků na kartě)",316.60000000000002,"dle objednávky","-",null,null,39269097,null,182170125]
["17. Značení","G0858758","Štítek pevný lepicí KCIPA-Y 8x27 žlutý - s popisem (48ks štítků na kartě)",342.85,"dle objednávky","-",null,8595155057464,39269097,"",182170126]
["17. Značení","G0858759","Štítek pevný lepicí KCIPA-Y 12,5x27 žlutý - s popisem (30ks štítků na kartě)",345.15000000000003,"dle objednávky","-",null,null,39269097,null,182170127]
["17. Značení","G0858760","Štítek pevný lepicí KCIPA-Y 15x27 žlutý - s popisem (27ks štítků na kartě)",351.40000000000003,"dle objednávky","-",null,null,39269097,null,182170128]
["17. Značení","G0858761","Štítek pevný lepicí KCIPA-Y 18x27 žlutý - s popisem (21ks štítků na kartě)",298.3,"dle objednávky","-",null,8595155057495,39269097,"",182170129]
["17. Značení","G0858762","Štítek pevný lepicí KCIPA-Y 27x27 žlutý - s popisem (15ks štítků na kartě)",309.5,"dle objednávky","-",null,null,39269097,null,182170130]
["17. Značení","G0858763","Štítek pevný lepicí KCIPA-Y 18x35 žlutý - s popisem (21ks štítků na kartě)",316.60000000000002,"dle objednávky","-",null,null,39269097,null,182170131]
["17. Značení","G0858764","Štítek pevný lepicí KCIPA-Y 15x50 žlutý - s popisem (18ks štítků na kartě)",280,"dle objednávky","-",null,null,39269097,null,182170132]
["17. Značení","G0858765","Štítek pevný lepicí KCIPA-Y 15x67 žlutý - s popisem (9ks štítků na kartě)",251.4,"dle objednávky","-",null,null,39269097,null,182170133]
["17. Značení","G0858766","Štítek pevný lepicí KCIPA-Y 100x50 žlutý - s popisem (2ks štítků na kartě)",224.25,"dle objednávky","-",null,8595155057549,39269097,"",182170134]
["17. Značení","G0858767","Štítek pevný lepicí KCIPA-Y 130x105 žlutý - s popisem (1ks štítků na kartě)",200.5,"dle objednávky","-",null,8595155057556,39269097,"",182170135]
["17. Značení","G0858768","Štítek pevný lepicí KCIPA-Y 100x75 žlutý - s popisem (1ks štítků na kartě)",200.5,"dle objednávky","-",null,8595155057563,39269097,"",182170136]
["17. Značení","G0858801","Štítek pevný lepicí KCIPA-S 10x17 stříbrný - s popisem (78ks štítků na kartě)",328.05,"dle objednávky","-",null,8595155057570,39269097,"",182170137]
["17. Značení","G0858802","Štítek pevný lepicí KCIPA-S 9x12 stříbrný - s popisem (120ks štítků na kartě)",327.55,"dle objednávky","-",null,null,39269097,null,182170138]
["17. Značení","G0858803","Štítek pevný lepicí KCIPA-S 6x15 stříbrný - s popisem (154ks štítků na kartě)",403.25,"dle objednávky","-",null,null,39269097,null,182170139]
["17. Značení","G0858804","Štítek pevný lepicí KCIPA-S 9x15 stříbrný - s popisem (105ks štítků na kartě)",366.6,"dle objednávky","-",null,8595155057600,39269097,"",182170140]
["17. Značení","G0858805","Štítek pevný lepicí KCIPA-S 8x20 stříbrný - s popisem (80ks štítků na kartě)",359.3,"dle objednávky","-",null,8595155057617,39269097,"",182170141]
["17. Značení","G0858806","Štítek pevný lepicí KCIPA-S 9x35 stříbrný - s popisem (45ks štítků na kartě)",310.65000000000003,"dle objednávky","-",null,8595155057624,39269097,"",182170142]
["17. Značení","G0858807","Štítek pevný lepicí KCIPA-S 9x50 stříbrný - s popisem (30ks štítků na kartě)",316.60000000000002,"dle objednávky","-",null,null,39269097,null,182170143]
["17. Značení","G0858808","Štítek pevný lepicí KCIPA-S 8x27 stříbrný - s popisem (48ks štítků na kartě)",342.85,"dle objednávky","-",null,null,39269097,null,182170144]
["17. Značení","G0858809","Štítek pevný lepicí KCIPA-S 12,5x27 stříbrný - s popisem (30ks štítků na kartě)",345.15000000000003,"dle objednávky","-",null,null,39269097,null,182170145]
["17. Značení","G0858810","Štítek pevný lepicí KCIPA-S 15x27 stříbrný - s popisem (27ks štítků na kartě)",351.40000000000003,"dle objednávky","-",null,8595155057662,39269097,"",182170146]
["17. Značení","G0858811","Štítek pevný lepicí KCIPA-S 18x27 stříbrný - s popisem (21ks štítků na kartě)",298.3,"dle objednávky","-",null,null,39269097,null,182170147]
["17. Značení","G0858812","Štítek pevný lepicí KCIPA-S 27x27 stříbrný - s popisem (15ks štítků na kartě)",309.5,"dle objednávky","-",null,null,39269097,null,182170148]
["17. Značení","G0858813","Štítek pevný lepicí KCIPA-S 18x35 stříbrný - s popisem (21ks štítků na kartě)",316.60000000000002,"dle objednávky","-",null,null,39269097,null,182170149]
["17. Značení","G0858814","Štítek pevný lepicí KCIPA-S 15x50 stříbrný - s popisem (18ks štítků na kartě)",280,"dle objednávky","-",null,8595155057709,39269097,"",182170150]
["17. Značení","G0858815","Štítek pevný lepicí KCIPA-S 15x67 stříbrný - s popisem (9ks štítků na kartě)",261.35000000000002,"dle objednávky","-",null,8595155057716,39269097,"",182170151]
["17. Značení","G0858816","Štítek pevný lepicí KCIPA-S 100x50 stříbrný - s popisem (2ks štítků na kartě)",253.95000000000002,"dle objednávky","-",null,8595155057723,39269097,"",182170152]
["17. Značení","G0858817","Štítek pevný lepicí KCIPA-S 130x105 stříbrný - s popisem (1ks štítků na kartě)",200.5,"dle objednávky","-",null,8595155057730,39269097,"",182170153]
["17. Značení","G0858818","Štítek pevný lepicí KCIPA-S 100x75 stříbrný - s popisem (1ks štítků na kartě)",190.5,"dle objednávky","-",null,8595155057747,39269097,"",182170154]
["17. Značení","G0808500","Štítek ohebný lepicí KCIP-Y 7x44 žlutý - bez popisu  (38ks štítků na kartě)",117.7,"dle objednávky","20 ks v krabici",null,8595155057754,39269097,"",182180001]
["17. Značení","G0808501","Štítek ohebný lepicí KCIP-Y 10x17 žlutý - bez popisu  (78ks štítků na kartě)",123.85000000000001,"dle objednávky","20 ks v krabici",null,8595155057761,39269097,"",182180002]
["17. Značení","G0808502","Štítek ohebný lepicí KCIP-Y 9x12 žlutý - bez popisu  (120ks štítků na kartě)",181,"dle objednávky","20 ks v krabici",null,8595155057778,39269097,"",182180003]
["17. Značení","G0808503","Štítek ohebný lepicí KCIP-Y 6x15 žlutý - bez popisu  (157ks štítků na kartě)",184.4,"dle objednávky","20 ks v krabici",null,8595155057785,39269097,"",182180004]
["17. Značení","G0808504","Štítek ohebný lepicí KCIP-Y 9x15 žlutý - bez popisu  (90ks štítků na kartě)",155,"dle objednávky","20 ks v krabici",null,8595155057792,39269097,"",182180005]
["17. Značení","G0808505","Štítek ohebný lepicí KCIP-Y 8x20 žlutý - bez popisu  (80ks štítků na kartě)",174.65,"dle objednávky","20 ks v krabici",null,8595155057808,39269097,"",182180006]
["17. Značení","G0808506","Štítek ohebný lepicí KCIP-Y 9x35 žlutý - bez popisu  (45ks štítků na kartě)",180.70000000000002,"dle objednávky","20 ks v krabici",null,8595155057815,39269097,"",182180007]
["17. Značení","G0808507","Štítek ohebný lepicí KCIP-Y 9x50 žlutý - bez popisu  (30ks štítků na kartě)",180.45000000000002,"dle objednávky","20 ks v krabici",null,8595155057822,39269097,"",182180008]
["17. Značení","G0808508","Štítek ohebný lepicí KCIP-S 130x105 stříbrný - bez popisu  (1ks štítků na kartě)",146.85,"dle objednávky","20 ks v krabici",null,8595155057839,39269097,"",182180009]
["17. Značení","G0808509","Štítek ohebný lepicí KCIP-S 100x75 stříbrný - bez popisu  (1ks štítků na kartě)",146.85,"dle objednávky","20 ks v krabici",null,8595155057846,39269097,"",182180010]
["17. Značení","G0858500","Štítek ohebný lepicí KCIP-Y 7x44 žlutý - s popisem (38ks štítků na kartě)",117.7,"dle objednávky","-",null,8595155057853,39269097,"",182180101]
["17. Značení","G0858501","Štítek ohebný lepicí KCIP-Y 10x17 žlutý - s popisem (78ks štítků na kartě)",123.85000000000001,"dle objednávky","-",null,8595155057860,39269097,"",182180102]
["17. Značení","G0858502","Štítek ohebný lepicí KCIP-Y 9x12 žlutý - s popisem (120ks štítků na kartě)",181,"dle objednávky","-",null,8595155057877,39269097,"",182180103]
["17. Značení","G0858503","Štítek ohebný lepicí KCIP-Y 6x15 žlutý - s popisem (157ks štítků na kartě)",184.4,"dle objednávky","-",null,8595155057884,39269097,"",182180104]
["17. Značení","G0858504","Štítek ohebný lepicí KCIP-Y 9x15 žlutý - s popisem (90ks štítků na kartě)",155,"dle objednávky","-",null,8595155057891,39269097,"",182180105]
["17. Značení","G0858505","Štítek ohebný lepicí KCIP-Y 8x20 žlutý - s popisem (80ks štítků na kartě)",174.65,"dle objednávky","-",null,8595155058393,39269097,"",182180106]
["17. Značení","G0858506","Štítek ohebný lepicí KCIP-Y 9x35 žlutý - s popisem (45ks štítků na kartě)",180.70000000000002,"dle objednávky","-",null,8595155058409,39269097,"",182180107]
["17. Značení","G0858507","Štítek ohebný lepicí KCIP-Y 9x50 žlutý - s popisem (30ks štítků na kartě)",180.45000000000002,"dle objednávky","-",null,8595155058416,39269097,"",182180108]
["17. Značení","G0858508","Štítek ohebný lepicí KCIP-S 130x105 stříbrný - s popisem (1ks štítků na kartě)",146.85,"dle objednávky","-",null,8595155058423,39269097,"",182180109]
["17. Značení","G0858509","Štítek ohebný lepicí KCIP-S 100x75 stříbrný - s popisem (1ks štítků na kartě)",146.85,"dle objednávky","-",null,8595155058430,39269097,"",182180110]

{"sheet":"cenik-BEZ-duplicitnich položek","index":2,"n_rows":2137,"n_cols":11,"rows_kept":2137,"cut":false,"hidden":false,"merged":[]}
["Kategorie","Objednací číslo","  Typ výrobku","Prodejní cena bez DPH za 1 ks","Balení výrobků (malé) ","Balení výrobků (velké) ","Hmotnost výrobku (g)","EAN ","Celní kód"]
["1. Šroubové řadové svorky","A121111","Řadová svorka RSA 2,5 A - bílá",13.700000000000001,"100 ks v krabici","800 ks v krabici",7,8595155003133,85389099,"RSA 2,5A",11001000]
["1. Šroubové řadové svorky","A121121","Řadová svorka RSA 2,5 A - světle modrá",13.700000000000001,"100 ks v krabici","800 ks v krabici",7,8595155003140,85389099,"RSA 2,5A",11001000]
["1. Šroubové řadové svorky","A121131","Řadová svorka RSA 2,5 A - tmavě modrá",13.700000000000001,"100 ks v krabici","800 ks v krabici",7,8595155003157,85389099,"RSA 2,5A",11001000]
["1. Šroubové řadové svorky","A121141","Řadová svorka RSA 2,5 A - gobi",13.700000000000001,"100 ks v krabici","800 ks v krabici",7,8595155003164,85389099,"RSA 2,5A",11001000]
["1. Šroubové řadové svorky","A121151","Řadová svorka RSA 2,5 A - hnědá",13.700000000000001,"100 ks v krabici","800 ks v krabici",7,8595155003171,85389099,"RSA 2,5A",11001000]
["1. Šroubové řadové svorky","A121161","Řadová svorka RSA 2,5 A - červená",13.700000000000001,"100 ks v krabici","800 ks v krabici",7,8595155003188,85389099,"RSA 2,5A",11001000]
["1. Šroubové řadové svorky","A121171","Řadová svorka RSA 2,5 A - oranžová",13.700000000000001,"100 ks v krabici","800 ks v krabici",7,8595155003195,85389099,"RSA 2,5A",11001000]
["1. Šroubové řadové svorky","A121181","Řadová svorka RSA 2,5 A - černá",13.700000000000001,"100 ks v krabici","800 ks v krabici",7,8595155003201,85389099,"RSA 2,5A",11001000]
["1. Šroubové řadové svorky","A121191","Řadová svorka RSA 2,5 A - fialová",13.700000000000001,"100 ks v krabici","800 ks v krabici",7,8595155003218,85389099,"RSA 2,5A",11001000]
["1. Šroubové řadové svorky","A121211","Řadová svorka RSA 2,5 A - šedá",13.700000000000001,"100 ks v krabici","800 ks v krabici",7,8595155003225,85389099,"RSA 2,5A",11001000]
["1. Šroubové řadové svorky","A821255","Řadová svorka RSA 2,5 A - zelená",13.700000000000001,"100 ks v krabici","800 ks v krabici",7,8595155003263,85389099,"RSA 2,5A",11001000]
["1. Šroubové řadové svorky","A821265","Řadová svorka RSA 2,5 A - žlutá",13.700000000000001,"100 ks v krabici","800 ks v krabici",7,8595155003270,85389099,"RSA 2,5A",11001000]
["1. Šroubové řadové svorky","C427100","Hřeben RSA 2,5 A a RSA 2,5 A P3H / 2-násobný",8.4500000000000011,"10 ks v PE sáčku","-",1,8595155015563,85389099,"EU Z  Přís",11001001]
["1. Šroubové řadové svorky","C427200","Hřeben RSA 2,5 A a RSA 2,5 A P3H / 3-násobný",10.700000000000001,"10 ks v PE sáčku","-",2,8595155015556,85389099,"",11001001]
["1. Šroubové řadové svorky","C427300","Hřeben RSA 2,5 A a RSA 2,5 A P3H / 4-násobný",12.05,"10 ks v PE sáčku","-",3,8595155015570,85389099,"",11001001]
["1. Šroubové řadové svorky","B621111","Koncová přepážka RSA 2,5 A / RS 4 - bílá",4.8000000000000007,"50 ks v PE sáčku","-",1,8595155012579,85389099,"",11001002]
["1. Šroubové řadové svorky","B621121","Koncová přepážka RSA 2,5 A / RS 4 - světle modrá",4.8000000000000007,"50 ks v PE sáčku","-",1,8595155012586,85389099,"",11001002]
["1. Šroubové řadové svorky","B621131","Koncová přepážka RSA 2,5 A / RS 4 - tmavě modrá",4.8000000000000007,"50 ks v PE sáčku","-",1,8595155012593,85389099,"",11001002]
["1. Šroubové řadové svorky","B621141","Koncová přepážka RSA 2,5 A / RS 4 - gobi",4.8000000000000007,"50 ks v PE sáčku","-",1,8595155012609,85389099,"",11001002]
["1. Šroubové řadové svorky","B621151","Koncová přepážka RSA 2,5 A / RS 4 - hnědá",4.8000000000000007,"50 ks v PE sáčku","-",1,8595155012616,85389099,"",11001002]
["1. Šroubové řadové svorky","B621161","Koncová přepážka RSA 2,5 A / RS 4 - červená",4.8000000000000007,"50 ks v PE sáčku","-",1,8595155012623,85389099,"",11001002]
["1. Šroubové řadové svorky","B621171","Koncová přepážka RSA 2,5 A / RS 4 - oranžová",4.8000000000000007,"50 ks v PE sáčku","-",1,8595155012630,85389099,"",11001002]
["1. Šroubové řadové svorky","B621181","Koncová přepážka RSA 2,5 A / RS 4- černá",4.8000000000000007,"50 ks v PE sáčku","-",1,8595155012647,85389099,"",11001002]
["1. Šroubové řadové svorky","B621191","Koncová přepážka RSA 2,5 A / RS 4 - fialová",4.8000000000000007,"50 ks v PE sáčku","-",1,8595155012654,85389099,"",11001002]
["1. Šroubové řadové svorky","B621211","Koncová přepážka RSA 2,5 A / RS 4 - šedá",4.8000000000000007,"50 ks v PE sáčku","-",1,8595155012661,85389099,"",11001002]
["1. Šroubové řadové svorky","B921251","Koncová přepážka RSA 2,5 A / RS 4  - zelená",4.8000000000000007,"50 ks v PE sáčku","-",1,8595155012975,85389099,"",11001002]
["1. Šroubové řadové svorky","B921261","Koncová přepážka RSA 2,5 A / RS 4  - žlutá",4.8000000000000007,"50 ks v PE sáčku","-",1,8595155012982,85389099,"",11001002]
["1. Šroubové řadové svorky","B621112","Středová přepážka RSA 2,5 A / RS 4 - bílá",5.25,"50 ks v PE sáčku","-",2,8595155012678,85389099,"",11001003]
["1. Šroubové řadové svorky","B621122","Středová přepážka RSA 2,5 A / RS 4 - světle modrá",5.25,"50 ks v PE sáčku","-",2,8595155012685,85389099,"",11001003]
["1. Šroubové řadové svorky","B621132","Středová přepážka RSA 2,5 A / RS 4- tmavě modrá",5.25,"50 ks v PE sáčku","-",2,8595155012692,85389099,"",11001003]
["1. Šroubové řadové svorky","B621142","Středová přepážka RSA 2,5 A / RS 4 - gobi",5.25,"50 ks v PE sáčku","-",2,8595155012708,85389099,"",11001003]
["1. Šroubové řadové svorky","B621152","Středová přepážka RSA 2,5 A / RS 4 - hnědá",5.25,"50 ks v PE sáčku","-",2,8595155012715,85389099,"",11001003]
["1. Šroubové řadové svorky","B621162","Středová přepážka RSA 2,5 A / RS 4 - červená",5.25,"50 ks v PE sáčku","-",2,8595155012722,85389099,"",11001003]
["1. Šroubové řadové svorky","B621172","Středová přepážka RSA 2,5 A / RS 4 - oranžová",5.25,"50 ks v PE sáčku","-",2,8595155012739,85389099,"",11001003]
["1. Šroubové řadové svorky","B621182","Středová přepážka RSA 2,5 A / RS 4 - černá",5.25,"50 ks v PE sáčku","-",2,8595155012746,85389099,"",11001003]
["1. Šroubové řadové svorky","B621192","Středová přepážka RSA 2,5 A / RS 4 - fialová",5.25,"50 ks v PE sáčku","-",2,8595155012753,85389099,"",11001003]
["1. Šroubové řadové svorky","B621212","Středová přepážka RSA 2,5 A / RS 4  - šedá",5.25,"50 ks v PE sáčku","-",2,8595155012760,85389099,"",11001003]
["1. Šroubové řadové svorky","A131111","Řadová svorka RSA 4 A - bílá",13.700000000000001,"100 ks v krabici","1000 ks v krabici",8,8595155000613,85389099,"nové 4A",11002000]
["1. Šroubové řadové svorky","A131118","Multipack Bečovská 200 (200 ks RSA 4 A bílá + šroubovák 1000V)",2828,"1 balení","10 balení",1734,8595155000767,85389099,"nové 4A",11002000]
["1. Šroubové řadové svorky","A131121","Řadová svorka RSA 4 A - světle modrá",13.700000000000001,"100 ks v krabici","1000 ks v krabici",8,8595155000736,85389099,"nové 4A",11002000]
["1. Šroubové řadové svorky","A131131","Řadová svorka RSA 4 A - tmavě modrá",13.700000000000001,"100 ks v krabici","1000 ks v krabici",8,8595155000637,85389099,"nové 4A",11002000]
["1. Šroubové řadové svorky","A131141","Řadová svorka RSA 4 A - gobi",13.700000000000001,"100 ks v krabici","1000 ks v krabici",8,8595155000644,85389099,"nové 4A",11002000]
["1. Šroubové řadové svorky","A131151","Řadová svorka RSA 4 A - hnědá",13.700000000000001,"100 ks v krabici","1000 ks v krabici",8,8595155000651,85389099,"nové 4A",11002000]
["1. Šroubové řadové svorky","A131161","Řadová svorka RSA 4 A - červená",13.700000000000001,"100 ks v krabici","1000 ks v krabici",8,8595155000668,85389099,"nové 4A",11002000]
["1. Šroubové řadové svorky","A131171","Řadová svorka RSA 4 A - oranžová",13.700000000000001,"100 ks v krabici","1000 ks v krabici",8,8595155000675,85389099,"nové 4A",11002000]
["1. Šroubové řadové svorky","A131181","Řadová svorka RSA 4 A - černá",13.700000000000001,"100 ks v krabici","1000 ks v krabici",8,8595155000682,85389099,"nové 4A",11002000]
["1. Šroubové řadové svorky","A131191","Řadová svorka RSA 4 A - fialová",13.700000000000001,"100 ks v krabici","1000 ks v krabici",8,8595155000743,85389099,"nové 4A",11002000]
["1. Šroubové řadové svorky","A131211","Řadová svorka RSA 4 A - šedá",13.700000000000001,"100 ks v krabici","1000 ks v krabici",8,8595155000750,85389099,"nové 4A",11002000]
["1. Šroubové řadové svorky","A131218","Multipack Bečovská 200 (200 ks RSA 4 A šedá + šroubovák 1000V)",2828,"1 balení","10 balení",1734,8595155000774,85389099,"nové 4A",11002000]
["1. Šroubové řadové svorky","A831255","Řadová svorka RSA 4 A - žlutá",13.700000000000001,"100 ks v krabici","1000 ks v krabici",8,8595155002723,85389099,"nové 4A",11002000]
["1. Šroubové řadové svorky","A831265","Řadová svorka RSA 4 A - zelená",13.700000000000001,"100 ks v krabici","1000 ks v krabici",8,8595155002716,85389099,"nové 4A",11002000]
["1. Šroubové řadové svorky","C131112","Propojka plochá 2 RSA 4 A",1.4500000000000002,"50 ks v PE sáčku","-",1,8595155013910,85389099,"",11002001]
["1. Šroubové řadové svorky","C131212","Propojka plochá 3 RSA 4 A",2.1,"50 ks v PE sáčku","-",2,8595155013927,85389099,"",11002001]
["1. Šroubové řadové svorky","C135312","Propojka plochá 4 RSA 4 A",3.4000000000000004,"10 ks v PE sáčku","-",2,8595155014856,85389099,"",11002001]
["1. Šroubové řadové svorky","C135412","Propojka plochá 5 RSA 4 A",4.3,"10 ks v PE sáčku","-",3,8595155014863,85389099,"",11002001]
["1. Šroubové řadové svorky","C135512","Propojka plochá 6 RSA 4 A",5.0500000000000007,"10 ks v PE sáčku","-",3,8595155014870,85389099,"",11002001]
["1. Šroubové řadové svorky","C135612","Propojka plochá 7 RSA 4 A",5.75,"10 ks v PE sáčku","-",4,8595155014887,85389099,"",11002001]
["1. Šroubové řadové svorky","C135712","Propojka plochá 8 RSA 4 A",6.3500000000000005,"10 ks v PE sáčku","-",4,8595155014894,85389099,"",11002001]
["1. Šroubové řadové svorky","C135812","Propojka plochá 9 RSA 4 A",7,"10 ks v PE sáčku","-",5,8595155014900,85389099,"",11002001]
["1. Šroubové řadové svorky","C135912","Propojka plochá 10 RSA 4 A",7.7,"10 ks v PE sáčku","-",6,8595155014917,85389099,"",11002001]
["1. Šroubové řadové svorky","C137112","Propojka horní RSA 4 A/2-násobná",9.6000000000000014,"10 ks v PE sáčku","-",4,8595155014924,85389099,"",11002001]
["1. Šroubové řadové svorky","C137212","Propojka horní RSA 4 A/3-násobná",13.4,"10 ks v PE sáčku","-",6,8595155014931,85389099,"",11002001]
["1. Šroubové řadové svorky","C137312","Propojka horní RSA 4 A/4-násobná",17.100000000000001,"10 ks v PE sáčku","-",8,8595155014948,85389099,"",11002001]
["1. Šroubové řadové svorky","C137912","Propojka horní RSA 4 A/10-násobná",38.650000000000006,"10 ks v PE sáčku","-",20,8595155014955,85389099,"",11002001]
["1. Šroubové řadové svorky","C431911","Hřeben RSA 4 A/10-násobný",19.900000000000002,"5 ks v PE sáčku","-",6,8595155015518,85389099,"",11002002]
["1. Šroubové řadové svorky","C337120","Zkratovací propojka ZP 4 A pro RSA 4 A",15.700000000000001,"10 ks v PE sáčku","100 ks v PE sáčku",5,8595155015136,85389099,"",11002003]
["1. Šroubové řadové svorky","C235010","Měřící zdířka RSA 4 A / RS 4",13.5,"10 ks v PE sáčku","100 ks v PE sáčku",1,8595155017628,85389099,"",11002004]
["1. Šroubové řadové svorky","B631111","Koncová přepážka RSA 4 A - bílá",5.4,"50 ks v PE sáčku","-",1,8595155010612,85389099,"",11002005]
["1. Šroubové řadové svorky","B631121","Koncová přepážka RSA 4 A - světle modrá",5.4,"50 ks v PE sáčku","-",1,8595155010636,85389099,"",11002005]
["1. Šroubové řadové svorky","B631131","Koncová přepážka RSA 4 A - tmavě modrá",5.4,"50 ks v PE sáčku","-",1,8595155010643,85389099,"",11002005]
["1. Šroubové řadové svorky","B631141","Koncová přepážka RSA 4 A - gobi",5.4,"50 ks v PE sáčku","-",1,8595155010650,85389099,"",11002005]
["1. Šroubové řadové svorky","B631151","Koncová přepážka RSA 4 A - hnědá",5.4,"50 ks v PE sáčku","-",1,8595155010667,85389099,"",11002005]
["1. Šroubové řadové svorky","B631161","Koncová přepážka RSA 4 A - červená",5.4,"50 ks v PE sáčku","-",1,8595155010674,85389099,"",11002005]
["1. Šroubové řadové svorky","B631171","Koncová přepážka RSA 4 A - oranžová",5.4,"50 ks v PE sáčku","-",1,8595155010681,85389099,"",11002005]
["1. Šroubové řadové svorky","B631181","Koncová přepážka RSA 4 A - černá",5.4,"50 ks v PE sáčku","-",1,8595155010698,85389099,"",11002005]
["1. Šroubové řadové svorky","B631191","Koncová přepážka RSA 4 A - fialová",5.4,"50 ks v PE sáčku","-",1,8595155010704,85389099,"",11002005]
["1. Šroubové řadové svorky","B631211","Koncová přepážka RSA 4 A - šedá",5.4,"50 ks v PE sáčku","-",1,8595155010711,85389099,"",11002005]
["1. Šroubové řadové svorky","B931251","Koncová přepážka RSA 4 A - zelená",5.4,"50 ks v PE sáčku","-",1,8595155012968,85389099,"",11002005]
["1. Šroubové řadové svorky","B931261","Koncová přepážka RSA 4 A - žlutá",5.4,"50 ks v PE sáčku","-",1,8595155012951,85389099,"",11002005]
["1. Šroubové řadové svorky","B631112","Středová přepážka RSA 4 A - bílá",7,"50 ks v PE sáčku","-",2,8595155010629,85389099,"",11002006]
["1. Šroubové řadové svorky","B631122","Středová přepážka RSA 4 A - světle modrá",7,"50 ks v PE sáčku","-",2,8595155010728,85389099,"",11002006]
["1. Šroubové řadové svorky","B631132","Středová přepážka RSA 4 A - tmavě modrá",7,"50 ks v PE sáčku","-",2,8595155010735,85389099,"",11002006]
["1. Šroubové řadové svorky","B631142","Středová přepážka RSA 4 A - gobi",7,"50 ks v PE sáčku","-",2,8595155010742,85389099,"",11002006]
["1. Šroubové řadové svorky","B631152","Středová přepážka RSA 4 A - hnědá",7,"50 ks v PE sáčku","-",2,8595155010759,85389099,"",11002006]
["1. Šroubové řadové svorky","B631162","Středová přepážka RSA 4 A - červená",7,"50 ks v PE sáčku","-",2,8595155010766,85389099,"",11002006]
["1. Šroubové řadové svorky","B631172","Středová přepážka RSA 4 A - oranžová",7,"50 ks v PE sáčku","-",2,8595155010773,85389099,"",11002006]
["1. Šroubové řadové svorky","B631182","Středová přepážka RSA 4 A - černá",7,"50 ks v PE sáčku","-",2,8595155010780,85389099,"",11002006]
["1. Šroubové řadové svorky","B631192","Středová přepážka RSA 4 A - fialová",7,"50 ks v PE sáčku","-",2,8595155010797,85389099,"",11002006]
["1. Šroubové řadové svorky","B631212","Středová přepážka RSA 4 A - šedá",7,"50 ks v PE sáčku","-",2,8595155010803,85389099,"",11002006]
["1. Šroubové řadové svorky","C431015","Koncovka krycího profilu propojovacího hřebenu pro RSA 4 A a RSP 4",4.55,"10 ks v PE sáčku","-",0.15,8595155015532,85389099,"",11002007]
["1. Šroubové řadové svorky","G420025","Krycí štítek RSA 4 A",4.4000000000000004,"10 ks v PE sáčku","-",1,8595155028068,85472000,"",11002007]
["1. Šroubové řadové svorky","G512126","Krytka RSA 4 A pro 4 svornice (žlutá - text POD NAPĚTÍM Z CIZÍHO ZDROJE)",11.15,"10 ks v PE sáčku","-",1,8595155028372,85472000,"",11002007]
["1. Šroubové řadové svorky","G512426","Krytka RSA 4 A pro 4 svornice (žlutá - text POD NAPĚTÍM I PŘI VYPNUTÉM HLAVNÍM VYPÍNAČI)",11.15,"10 ks v PE sáčku","-",1,8595155028358,85472000,"",11002007]
["1. Šroubové řadové svorky","G520026","Krytka RSA 4 A pro 4 svornice (žlutá s bleskem)",11.15,"10 ks v PE sáčku","-",1,8595155028419,85472000,"",11002007]
["1. Šroubové řadové svorky","G612126","Krytka RSA 4 A pro 5 svornic (žlutá - text POD NAPĚTÍM Z CIZÍHO ZDROJE)",11.450000000000001,"10 ks v PE sáčku","-",1,8595155028389,85389099,"",11002007]
["1. Šroubové řadové svorky","G612426","Krytka RSA 4 A pro 5 svornic (žlutá - text POD NAPĚTÍM I PŘI VYPNUTÉM HLAVNÍM VYPÍNAČI)",11.450000000000001,"10 ks v PE sáčku","-",1,8595155028365,85389099,"",11002007]
["1. Šroubové řadové svorky","G620026","Krytka RSA 4 A pro 5 svornic (žlutá s bleskem)",11.450000000000001,"10 ks v PE sáčku","-",1,8595155028433,85389099,"",11002007]
["1. Šroubové řadové svorky","A431111","Řadová svorka RS 4 - bílá",13.700000000000001,"100 ks v krabici","1000 ks v krabici",8,8595155005045,85389099,"",11002100]
["1. Šroubové řadové svorky","A431121","Řadová svorka RS 4 - světle modrá",13.700000000000001,"100 ks v krabici","1000 ks v krabici",8,8595155005083,85389099,"",11002100]
["1. Šroubové řadové svorky","A431131","Řadová svorka RS 4 - tmavě modrá",13.700000000000001,"100 ks v krabici","1000 ks v krabici",8,8595155005090,85389099,"",11002100]
["1. Šroubové řadové svorky","A431141","Řadová svorka RS 4 - gobi",13.700000000000001,"100 ks v krabici","1000 ks v krabici",8,8595155005106,85389099,"",11002100]
["1. Šroubové řadové svorky","A431151","Řadová svorka RS 4 - hnědá",13.700000000000001,"100 ks v krabici","1000 ks v krabici",8,8595155005328,85389099,"",11002100]
["1. Šroubové řadové svorky","A431161","Řadová svorka RS 4 - červená",13.700000000000001,"100 ks v krabici","1000 ks v krabici",8,8595155005342,85389099,"",11002100]
["1. Šroubové řadové svorky","A431171","Řadová svorka RS 4 - oranžová",13.700000000000001,"100 ks v krabici","1000 ks v krabici",8,8595155005359,85389099,"",11002100]
["1. Šroubové řadové svorky","A431181","Řadová svorka RS 4 - černá",13.700000000000001,"100 ks v krabici","1000 ks v krabici",8,8595155005366,85389099,"",11002100]
["1. Šroubové řadové svorky","A431191","Řadová svorka RS 4 - fialová",13.700000000000001,"100 ks v krabici","1000 ks v krabici",8,8595155005373,85389099,"",11002100]
["1. Šroubové řadové svorky","A431211","Řadová svorka RS 4 - šedá",13.700000000000001,"100 ks v krabici","1000 ks v krabici",8,8595155005380,85389099,"",11002100]
["1. Šroubové řadové svorky","A431251","Řadová svorka RS 4 - zelená",13.700000000000001,"100 ks v krabici","1000 ks v krabici",8,8595155005397,85389099,"",11002100]
["1. Šroubové řadové svorky","A431261","Řadová svorka RS 4 - žlutá",13.700000000000001,"100 ks v krabici","1000 ks v krabici",8,8595155005403,85389099,"",11002100]
["1. Šroubové řadové svorky","C134112","Propojka plochá 2 RS 4",1.4500000000000002,"50 ks v PE sáčku ","-",1,8595155013507,85389099,"",11002101]
["1. Šroubové řadové svorky","C134212","Propojka plochá 3 RS 4",2.1,"50 ks v PE sáčku ","-",2,8595155013514,85389099,"",11002101]
["1. Šroubové řadové svorky","C134312","Propojka plochá 4 RS 4",3.4000000000000004,"10 ks v PE sáčku ","-",2,8595155013521,85389099,"",11002101]
["1. Šroubové řadové svorky","C134912","Propojka plochá 10 RS 4",7.7,"10 ks v PE sáčku ","-",6,8595155013538,85389099,"",11002101]
["1. Šroubové řadové svorky","C431117","Hřeben EURO (Mini) D4 a RS 4 / 2-násobný",9.8500000000000014,"100 ks v PE sáčku","-",1,8595155015716,85389099,"EU D  Přís",11002102]
["1. Šroubové řadové svorky","C431217","Hřeben EURO (Mini) D4 a RS 4 / 3-násobný",16,"100 ks v PE sáčku","-",1,8595155015723,85389099,"EU D  Přís",11002102]
["1. Šroubové řadové svorky","C344116","Zkratovací propojka ZP 4 pro RS 4",15.700000000000001,"10 ks v PE sáčku","100 ks v PE sáčku",5,8595155015013,85389099,"",11002103]
["1. Šroubové řadové svorky","C634010","Zdířka pro zkratovací propojku ZP 4",13.5,"10 ks v PE sáčku","100 ks v PE sáčku",1,8595155017673,85389099,"",11002104]
["1. Šroubové řadové svorky","G412509","Krycí štítek RS 4",4.4000000000000004,"10 ks v PE sáčku","-",1,8595155003881,85472000,"",11002108]
["1. Šroubové řadové svorky","A141111","Řadová svorka RSA 6 A - bílá",17.900000000000002,"100 ks v krabici","500 ks v krabici",14,8595155003638,85389099,"RSA 6",11003000]
["1. Šroubové řadové svorky","A141121","Řadová svorka RSA 6 A - světle modrá",17.900000000000002,"100 ks v krabici","500 ks v krabici",14,8595155003645,85389099,"RSA 6",11003000]
["1. Šroubové řadové svorky","A141131","Řadová svorka RSA 6 A - tmavě modrá",17.900000000000002,"100 ks v krabici","500 ks v krabici",14,8595155003652,85389099,"RSA 6",11003000]
["1. Šroubové řadové svorky","A141141","Řadová svorka RSA 6 A - gobi",17.900000000000002,"100 ks v krabici","500 ks v krabici",14,8595155003669,85389099,"RSA 6",11003000]
["1. Šroubové řadové svorky","A141151","Řadová svorka RSA 6 A - hnědá",17.900000000000002,"100 ks v krabici","500 ks v krabici",14,8595155003676,85389099,"RSA 6",11003000]
["1. Šroubové řadové svorky","A141161","Řadová svorka RSA 6 A - červená",17.900000000000002,"100 ks v krabici","500 ks v krabici",14,8595155003683,85389099,"RSA 6",11003000]
["1. Šroubové řadové svorky","A141171","Řadová svorka RSA 6 A - oranžová",17.900000000000002,"100 ks v krabici","500 ks v krabici",14,8595155003690,85389099,"RSA 6",11003000]
["1. Šroubové řadové svorky","A141181","Řadová svorka RSA 6 A - černá",17.900000000000002,"100 ks v krabici","500 ks v krabici",14,8595155003706,85389099,"RSA 6",11003000]
["1. Šroubové řadové svorky","A141191","Řadová svorka RSA 6 A - fialová",17.900000000000002,"100 ks v krabici","500 ks v krabici",14,8595155003713,85389099,"RSA 6",11003000]
["1. Šroubové řadové svorky","A141211","Řadová svorka RSA 6 A - šedá",17.900000000000002,"100 ks v krabici","500 ks v krabici",14,8595155003720,85389099,"RSA 6",11003000]
["1. Šroubové řadové svorky","A141251","Řadová svorka RSA 6 A - zelená",17.900000000000002,"100 ks v krabici","500 ks v krabici",14,8595155004123,85389099,"RSA 6",11003000]
["1. Šroubové řadové svorky","A141261","Řadová svorka RSA 6 A - žlutá",17.900000000000002,"100 ks v krabici","500 ks v krabici",14,8595155004130,85389099,"RSA 6",11003000]
["1. Šroubové řadové svorky","C147102","Propojka plochá 2 RSA 6 A",5.65,"50 ks v PE sáčku","-",2,8595155014252,85389099,"",11003001]
["1. Šroubové řadové svorky","C147202","Propojka plochá 3 RSA 6 A",7.1000000000000005,"50 ks v PE sáčku","-",3,8595155014269,85389099,"",11003001]
["1. Šroubové řadové svorky","C147302","Propojka plochá 4 RSA 6 A",9.4,"10 ks v PE sáčku","-",4,8595155014276,85389099,"",11003001]
["1. Šroubové řadové svorky","C147402","Propojka plochá 5 RSA 6 A",11.450000000000001,"10 ks v PE sáčku","-",5,8595155014290,85389099,"",11003001]
["1. Šroubové řadové svorky","C147502","Propojka plochá 6 RSA 6 A",13.55,"10 ks v PE sáčku","-",6,8595155014306,85389099,"",11003001]
["1. Šroubové řadové svorky","C147602","Propojka plochá 7 RSA 6 A",15.600000000000001,"10 ks v PE sáčku","-",7,8595155014313,85389099,"",11003001]
["1. Šroubové řadové svorky","C147702","Propojka plochá 8 RSA 6 A",16.900000000000002,"10 ks v PE sáčku","-",8,8595155014320,85389099,"",11003001]
["1. Šroubové řadové svorky","C147902","Propojka plochá 10 RSA 6 A",17.25,"10 ks v PE sáčku","-",10,8595155014283,85389099,"",11003001]
["1. Šroubové řadové svorky","C147112","Propojka horní RSA 6 A/2-násobná",11.450000000000001,"10 ks v PE sáčku","-",4,8595155014962,85389099,"",11003002]
["1. Šroubové řadové svorky","C147212","Propojka horní RSA 6 A/3-násobná",14,"10 ks v PE sáčku","-",6,8595155014979,85389099,"",11003002]
["1. Šroubové řadové svorky","C147312","Propojka horní RSA 6 A/4-násobná",19.650000000000002,"10 ks v PE sáčku","-",8,8595155014986,85389099,"",11003002]
["1. Šroubové řadové svorky","C147912","Propojka horní RSA 6 A/10-násobná",48.550000000000004,"10 ks v PE sáčku","-",19,8595155014993,85389099,"",11003002]
["1. Šroubové řadové svorky","C246020","Zdířka pro ZP 6 A - RSA 6 A (kompatibilní s C349129) / RSA 10 A ",15.450000000000001,"10 ks v PE sáčku","100 ks v PE sáčku",2,8595155017680,85389099,"",11003003]
["1. Šroubové řadové svorky","C349129","Zkratovací propojka ZP 6 A pro RSA 6 A",15.700000000000001,"10 ks v PE sáčku","100 ks v PE sáčku",5,8595155015006,85389099,"",11003003]
["1. Šroubové řadové svorky","B641111","Koncová přepážka RSA 6 A / RSA 10 A - bílá",7.1000000000000005,"50 ks v PE sáčku","-",2,8595155009746,85389099,"",11003004]
["1. Šroubové řadové svorky","B641121","Koncová přepážka RSA 6 A / RSA 10 A - světle modrá",7.1000000000000005,"50 ks v PE sáčku","-",2,8595155009760,85389099,"",11003004]
["1. Šroubové řadové svorky","B641131","Koncová přepážka RSA 6 A / RSA 10 A - tmavě modrá",7.1000000000000005,"50 ks v PE sáčku","-",2,8595155009784,85389099,"",11003004]
["1. Šroubové řadové svorky","B641141","Koncová přepážka RSA 6 A / RSA 10 A - gobi",7.1000000000000005,"50 ks v PE sáčku","-",2,8595155009807,85389099,"",11003004]
["1. Šroubové řadové svorky","B641151","Koncová přepážka RSA 6 A / RSA 10 A - hnědá",7.1000000000000005,"50 ks v PE sáčku","-",2,8595155009821,85389099,"",11003004]
["1. Šroubové řadové svorky","B641161","Koncová přepážka RSA 6 A / RSA 10 A - červená",7.1000000000000005,"50 ks v PE sáčku","-",2,8595155009845,85389099,"",11003004]
["1. Šroubové řadové svorky","B641171","Koncová přepážka RSA 6 A / RSA 10 A - oranžová",7.1000000000000005,"50 ks v PE sáčku","-",2,8595155009869,85389099,"",11003004]
["1. Šroubové řadové svorky","B641181","Koncová přepážka RSA 6 A / RSA 10 A - černá",7.1000000000000005,"50 ks v PE sáčku","-",2,8595155009883,85389099,"",11003004]
["1. Šroubové řadové svorky","B641191","Koncová přepážka RSA 6 A / RSA 10 A - fialová",7.1000000000000005,"50 ks v PE sáčku","-",2,8595155009906,85389099,"",11003004]
["1. Šroubové řadové svorky","B641211","Koncová přepážka RSA 6 A / RSA 10 A - šedá",7.1000000000000005,"50 ks v PE sáčku","-",2,8595155009920,85389099,"",11003004]
["1. Šroubové řadové svorky","B941251","Koncová přepážka RSA 6 A / RSA 10 A - zelená",7.1000000000000005,"50 ks v PE sáčku","-",2,8595155009944,85389099,"",11003004]
["1. Šroubové řadové svorky","B941261","Koncová přepážka RSA 6 A / RSA 10 A - žlutá",7.1000000000000005,"50 ks v PE sáčku","-",2,8595155009968,85389099,"",11003004]
["1. Šroubové řadové svorky","B641112","Středová přepážka RSA 6 A / RSA 10 A - bílá",9.25,"50 ks v PE sáčku","-",3,8595155009753,85389099,"",11003005]
["1. Šroubové řadové svorky","B641122","Středová přepážka RSA 6 A / RSA 10 A - světle modrá",9.25,"50 ks v PE sáčku","-",3,8595155009777,85389099,"",11003005]
["1. Šroubové řadové svorky","B641132","Středová přepážka RSA 6 A / RSA 10 A - tmavě modrá",9.25,"50 ks v PE sáčku","-",3,8595155009791,85389099,"",11003005]
["1. Šroubové řadové svorky","B641142","Středová přepážka RSA 6 A / RSA 10 A - gobi",9.25,"50 ks v PE sáčku","-",3,8595155009814,85389099,"",11003005]
["1. Šroubové řadové svorky","B641152","Středová přepážka RSA 6 A / RSA 10 A - hnědá",9.25,"50 ks v PE sáčku","-",3,8595155009838,85389099,"",11003005]
["1. Šroubové řadové svorky","B641162","Středová přepážka RSA 6 A / RSA 10 A - červená",9.25,"50 ks v PE sáčku","-",3,8595155009852,85389099,"",11003005]
["1. Šroubové řadové svorky","B641172","Středová přepážka RSA 6 A / RSA 10 A - oranžová",9.25,"50 ks v PE sáčku","-",3,8595155009876,85389099,"",11003005]
["1. Šroubové řadové svorky","B641182","Středová přepážka RSA 6 A / RSA 10 A - černá",9.25,"50 ks v PE sáčku","-",3,8595155009890,85389099,"",11003005]
["1. Šroubové řadové svorky","B641192","Středová přepážka RSA 6 A / RSA 10 A - fialová",9.25,"50 ks v PE sáčku","-",3,8595155009913,85389099,"",11003005]
["1. Šroubové řadové svorky","B641212","Středová přepážka RSA 6 A / RSA 10 A - šedá",9.25,"50 ks v PE sáčku","-",3,8595155009937,85389099,"",11003005]
["1. Šroubové řadové svorky","G410030","Krycí štítek RSA 6 A / RSA 10 A",5.75,"10 ks v PE sáčku","-",1,8595155028129,85472000,"",11003006]
["1. Šroubové řadové svorky","A151111","Řadová svorka RSA 10 A - bílá",23.85,"50 ks v krabici","300 ks v krabici",19,8595155003485,85389099,"RSA 10",11004000]
["1. Šroubové řadové svorky","A151121","Řadová svorka RSA 10 A - světle modrá",23.85,"50 ks v krabici","300 ks v krabici",19,8595155003508,85389099,"RSA 10",11004000]
["1. Šroubové řadové svorky","A151131","Řadová svorka RSA 10 A - tmavě modrá",23.85,"50 ks v krabici","300 ks v krabici",19,8595155003522,85389099,"RSA 10",11004000]
["1. Šroubové řadové svorky","A151141","Řadová svorka RSA 10 A - gobi",23.85,"50 ks v krabici","300 ks v krabici",19,8595155003546,85389099,"RSA 10",11004000]
["1. Šroubové řadové svorky","A151151","Řadová svorka RSA 10 A - hnědá",23.85,"50 ks v krabici","300 ks v krabici",19,8595155003553,85389099,"RSA 10",11004000]
["1. Šroubové řadové svorky","A151161","Řadová svorka RSA 10 A - červená",23.85,"50 ks v krabici","300 ks v krabici",19,8595155003577,85389099,"RSA 10",11004000]
["1. Šroubové řadové svorky","A151171","Řadová svorka RSA 10 A - oranžová",23.85,"50 ks v krabici","300 ks v krabici",19,8595155003584,85389099,"RSA 10",11004000]
["1. Šroubové řadové svorky","A151181","Řadová svorka RSA 10 A - černá",23.85,"50 ks v krabici","300 ks v krabici",19,8595155003591,85389099,"RSA 10",11004000]
["1. Šroubové řadové svorky","A151191","Řadová svorka RSA 10 A - fialová",23.85,"50 ks v krabici","300 ks v krabici",19,8595155003607,85389099,"RSA 10",11004000]
["1. Šroubové řadové svorky","A151211","Řadová svorka RSA 10 A - šedá",23.85,"50 ks v krabici","300 ks v krabici",19,8595155003621,85389099,"RSA 10",11004000]
["1. Šroubové řadové svorky","A151251","Řadová svorka RSA 10 A - zelená",23.85,"50 ks v krabici","300 ks v krabici",19,8595155004147,85389099,"RSA 10",11004000]
["1. Šroubové řadové svorky","A151261","Řadová svorka RSA 10 A - žlutá",23.85,"50 ks v krabici","300 ks v krabici",19,8595155004154,85389099,"RSA 10",11004000]
["1. Šroubové řadové svorky","C157110","Propojka plochá 2 RSA 10 A",6.3500000000000005,"50 ks v PE sáčku","-",2,8595155015143,85389099,"",11004001]
["1. Šroubové řadové svorky","C157210","Propojka plochá 3 RSA 10 A",8.2000000000000011,"50 ks v PE sáčku","-",4,8595155015150,85389099,"",11004001]
["1. Šroubové řadové svorky","C157310","Propojka plochá 4 RSA 10 A",10.700000000000001,"10 ks v PE sáčku","-",5,8595155015167,85389099,"",11004001]
["1. Šroubové řadové svorky","C157410","Propojka plochá 5 RSA 10 A",13.200000000000001,"10 ks v PE sáčku","-",6,8595155015181,85389099,"",11004001]
["1. Šroubové řadové svorky","C157510","Propojka plochá 6 RSA 10 A",15.700000000000001,"10 ks v PE sáčku","-",7,8595155015198,85389099,"",11004001]
["1. Šroubové řadové svorky","C157610","Propojka plochá 7 RSA 10 A",17.350000000000001,"10 ks v PE sáčku","-",8,"8595155015204",85389099,"",11004001]
["1. Šroubové řadové svorky","C157710","Propojka plochá 8 RSA 10 A",18,"10 ks v PE sáčku","-",10,8595155015235,85389099,"",11004001]
["1. Šroubové řadové svorky","C157910","Propojka plochá 10 RSA 10 A",18.400000000000002,"10 ks v PE sáčku","-",13,8595155015174,85389099,"",11004001]
["1. Šroubové řadové svorky","C157112","Propojka horní RSA 10 A/2-násobná",12.65,"10 ks v PE sáčku","-",4,8595155015099,85389099,"",11004002]
["1. Šroubové řadové svorky","C157212","Propojka horní RSA 10 A/3-násobná",16.05,"10 ks v PE sáčku","-",7,8595155015105,85389099,"",11004002]
["1. Šroubové řadové svorky","C157312","Propojka horní RSA 10 A/4-násobná",22.05,"10 ks v PE sáčku","-",9,8595155015112,85389099,"",11004002]
["1. Šroubové řadové svorky","C157912","Propojka horní RSA 10 A/10-násobná",53.2,"10 ks v PE sáčku","-",23,8595155015129,85389099,"",11004002]
["1. Šroubové řadové svorky","A161116","Řadová svorka RSA 16 A - bílá",31,"50 ks v krabici","300 ks v krabici",28,8595155001818,85389099,"RSA 16A",11005000]
["1. Šroubové řadové svorky","A161126","Řadová svorka RSA 16 A - světle modrá",31,"50 ks v krabici","300 ks v krabici",28,8595155001825,85389099,"RSA 16A",11005000]
["1. Šroubové řadové svorky","A161136","Řadová svorka RSA 16 A - tmavě modrá",31,"50 ks v krabici","300 ks v krabici",28,8595155001832,85389099,"RSA 16A",11005000]
["1. Šroubové řadové svorky","A161146","Řadová svorka RSA 16 A - gobi",31,"50 ks v krabici","300 ks v krabici",28,8595155001849,85389099,"RSA 16A",11005000]
["1. Šroubové řadové svorky","A161156","Řadová svorka RSA 16 A - hnědá",31,"50 ks v krabici","300 ks v krabici",28,8595155001856,85389099,"RSA 16A",11005000]
["1. Šroubové řadové svorky","A161166","Řadová svorka RSA 16 A - červená",31,"50 ks v krabici","300 ks v krabici",28,8595155001863,85389099,"RSA 16A",11005000]
["1. Šroubové řadové svorky","A161176","Řadová svorka RSA 16 A - oranžová",31,"50 ks v krabici","300 ks v krabici",28,8595155001870,85389099,"RSA 16A",11005000]
["1. Šroubové řadové svorky","A161186","Řadová svorka RSA 16 A - černá",31,"50 ks v krabici","300 ks v krabici",28,8595155001887,85389099,"RSA 16A",11005000]
["1. Šroubové řadové svorky","A161196","Řadová svorka RSA 16 A - fialová",31,"50 ks v krabici","300 ks v krabici",28,8595155001894,85389099,"RSA 16A",11005000]
["1. Šroubové řadové svorky","A161216","Řadová svorka RSA 16 A - šedá",31,"50 ks v krabici","300 ks v krabici",28,8595155001900,85389099,"RSA 16A",11005000]
["1. Šroubové řadové svorky","A861256","Řadová svorka RSA 16 A - zelená",31,"50 ks v krabici","300 ks v krabici",28,8595155002785,85389099,"RSA 16A",11005000]
["1. Šroubové řadové svorky","A861266","Řadová svorka RSA 16 A - žlutá",31,"50 ks v krabici","300 ks v krabici",28,8595155002792,85389099,"RSA 16A",11005000]
["1. Šroubové řadové svorky","C167111","Propojka plochá 2 RSA 16 A",4.55,"50 ks v PE sáčku","-",4,8595155015075,85389099,"",11005001]
["1. Šroubové řadové svorky","C167211","Propojka plochá 3 RSA 16 A",6.15,"50 ks v PE sáčku","-",6,8595155015082,85389099,"",11005001]
["1. Šroubové řadové svorky","G410056","Krycí štítek RSA 16 A",6.25,"10 ks v PE sáčku","-",1,8595155028228,85472000,"",11005001]
["1. Šroubové řadové svorky","C267020","Měřicí zdířka RSA 16 A",16.05,"10 ks v PE sáčku","100 ks v PE sáčku",2,8595155017772,85389099,"",11005003]
["1. Šroubové řadové svorky","B661113","Koncová přepážka RSA 16 A - bílá",8.2000000000000011,"50 ks v PE sáčku","-",4,8595155012210,85389099,"",11005004]
["1. Šroubové řadové svorky","B661123","Koncová přepážka RSA 16 A - světle modrá",8.2000000000000011,"50 ks v PE sáčku","-",4,8595155012227,85389099,"",11005004]
["1. Šroubové řadové svorky","B661133","Koncová přepážka RSA 16 A - tmavě modrá",8.2000000000000011,"50 ks v PE sáčku","-",4,8595155012234,85389099,"",11005004]
["1. Šroubové řadové svorky","B661143","Koncová přepážka RSA 16 A - gobi",8.2000000000000011,"50 ks v PE sáčku","-",4,8595155012241,85389099,"",11005004]
["1. Šroubové řadové svorky","B661153","Koncová přepážka RSA 16 A - hnědá",8.2000000000000011,"50 ks v PE sáčku","-",4,8595155012258,85389099,"",11005004]
["1. Šroubové řadové svorky","B661163","Koncová přepážka RSA 16 A - červená",8.2000000000000011,"50 ks v PE sáčku","-",4,8595155012265,85389099,"",11005004]
["1. Šroubové řadové svorky","B661173","Koncová přepážka RSA 16 A - oranžová",8.2000000000000011,"50 ks v PE sáčku","-",4,8595155012272,85389099,"",11005004]
["1. Šroubové řadové svorky","B661183","Koncová přepážka RSA 16 A - černá",8.2000000000000011,"50 ks v PE sáčku","-",4,8595155012289,85389099,"",11005004]
["1. Šroubové řadové svorky","B661193","Koncová přepážka RSA 16 A - fialová",8.2000000000000011,"50 ks v PE sáčku","-",4,8595155012296,85389099,"",11005004]
["1. Šroubové řadové svorky","B661213","Koncová přepážka RSA 16 A - šedá",8.2000000000000011,"50 ks v PE sáčku","-",4,8595155012302,85389099,"",11005004]
["1. Šroubové řadové svorky","B961251","Koncová přepážka RSA 16 A - zelená",8.2000000000000011,"50 ks v PE sáčku","-",4,8595155012555,85389099,"",11005004]
["1. Šroubové řadové svorky","B961261","Koncová přepážka RSA 16 A - žlutá",8.2000000000000011,"50 ks v PE sáčku","-",4,8595155012562,85389099,"",11005004]
["1. Šroubové řadové svorky","B661114","Středová přepážka RSA 16 A - bílá",10,"50 ks v PE sáčku","-",5,8595155012319,85389099,"",11005005]
["1. Šroubové řadové svorky","B661124","Středová přepážka RSA 16 A - světle modrá",10,"50 ks v PE sáčku","-",5,8595155012326,85389099,"",11005005]
["1. Šroubové řadové svorky","B661134","Středová přepážka RSA 16 A - tmavě modrá",10,"50 ks v PE sáčku","-",5,8595155012333,85389099,"",11005005]
["1. Šroubové řadové svorky","B661144","Středová přepážka RSA 16 A - gobi",10,"50 ks v PE sáčku","-",5,8595155012340,85389099,"",11005005]
["1. Šroubové řadové svorky","B661154","Středová přepážka RSA 16 A - hnědá",10,"50 ks v PE sáčku","-",5,8595155012357,85389099,"",11005005]
["1. Šroubové řadové svorky","B661164","Středová přepážka RSA 16 A - červená",10,"50 ks v PE sáčku","-",5,8595155012364,85389099,"",11005005]
["1. Šroubové řadové svorky","B661174","Středová přepážka RSA 16 A - oranžová",10,"50 ks v PE sáčku","-",5,8595155012371,85389099,"",11005005]
["1. Šroubové řadové svorky","B661184","Středová přepážka RSA 16 A - černá",10,"50 ks v PE sáčku","-",5,8595155012388,85389099,"",11005005]
["1. Šroubové řadové svorky","B661194","Středová přepážka RSA 16 A - fialová",10,"50 ks v PE sáčku","-",5,8595155012395,85389099,"",11005005]
["1. Šroubové řadové svorky","B661214","Středová přepážka RSA 16 A - šedá",10,"50 ks v PE sáčku","-",5,8595155012401,85389099,"",11005005]
["1. Šroubové řadové svorky","A171111","Řadová svorka RSA 35 A - bílá",50.2,"20 ks v krabici","100 ks v krabici",56,8595155002112,85389099,"RSA 35A",11006000]
["1. Šroubové řadové svorky","A171121","Řadová svorka RSA 35 A - světle modrá",50.2,"20 ks v krabici","100 ks v krabici",56,8595155001443,85389099,"RSA 35A",11006000]
["1. Šroubové řadové svorky","A171131","Řadová svorka RSA 35 A - tmavě modrá",50.2,"20 ks v krabici","100 ks v krabici",56,8595155001450,85389099,"RSA 35A",11006000]
["1. Šroubové řadové svorky","A171141","Řadová svorka RSA 35 A - gobi",50.2,"20 ks v krabici","100 ks v krabici",56,8595155001467,85389099,"RSA 35A",11006000]
["1. Šroubové řadové svorky","A171151","Řadová svorka RSA 35 A - hnědá",50.2,"20 ks v krabici","100 ks v krabici",56,8595155001474,85389099,"RSA 35A",11006000]
["1. Šroubové řadové svorky","A171161","Řadová svorka RSA 35 A - červená",50.2,"20 ks v krabici","100 ks v krabici",56,8595155001481,85389099,"RSA 35A",11006000]
["1. Šroubové řadové svorky","A171171","Řadová svorka RSA 35 A - oranžová",50.2,"20 ks v krabici","100 ks v krabici",56,8595155001498,85389099,"RSA 35A",11006000]
["1. Šroubové řadové svorky","A171181","Řadová svorka RSA 35 A - černá",50.2,"20 ks v krabici","100 ks v krabici",56,8595155001504,85389099,"RSA 35A",11006000]
["1. Šroubové řadové svorky","A171191","Řadová svorka RSA 35 A - fialová",50.2,"20 ks v krabici","100 ks v krabici",56,8595155001511,85389099,"RSA 35A",11006000]
["1. Šroubové řadové svorky","A171211","Řadová svorka RSA 35 A - šedá",50.2,"20 ks v krabici","100 ks v krabici",56,8595155001528,85389099,"RSA 35A",11006000]
["1. Šroubové řadové svorky","A871250","Řadová svorka RSA 35 A - zelená",50.2,"20 ks v krabici","100 ks v krabici",56,8595155001573,85389099,"RSA 35A",11006000]
["1. Šroubové řadové svorky","A871260","Řadová svorka RSA 35 A - žlutá",50.2,"20 ks v krabici","100 ks v krabici",56,8595155001580,85389099,"RSA 35A",11006000]
["1. Šroubové řadové svorky","C177112","Propojka plochá 2 RSA 35 A",12.65,"20 ks v PE sáčku","-",9,8595155002433,85389099,"",11006001]
["1. Šroubové řadové svorky","C177212","Propojka plochá 3 RSA 35 A",16.05,"20 ks v PE sáčku","-",13,8595155002440,85389099,"",11006001]
["1. Šroubové řadové svorky","C277020","Měřicí zdířka RSA 35 A",16.850000000000001,"5 ks v PE sáčku","100 ks v PE sáčku",3,8595155002457,85389099,"",11006003]
["1. Šroubové řadové svorky","B671111","Koncová přepážka RSA 35 A - bílá",13.05,"20 ks v PE sáčku","-",6,8595155001597,85389099,"",11006004]
["1. Šroubové řadové svorky","B671121","Koncová přepážka RSA 35 A - světle modrá",13.05,"20 ks v PE sáčku","-",6,8595155002129,85389099,"",11006004]
["1. Šroubové řadové svorky","B671131","Koncová přepážka RSA 35 A - tmavě modrá",13.05,"20 ks v PE sáčku","-",6,8595155002143,85389099,"",11006004]
["1. Šroubové řadové svorky","B671141","Koncová přepážka RSA 35 A - gobi",13.05,"20 ks v PE sáčku","-",6,8595155002167,85389099,"",11006004]
["1. Šroubové řadové svorky","B671151","Koncová přepážka RSA 35 A - hnědá",13.05,"20 ks v PE sáčku","-",6,8595155002181,85389099,"",11006004]
["1. Šroubové řadové svorky","B671161","Koncová přepážka RSA 35 A - červená",13.05,"20 ks v PE sáčku","-",6,8595155002204,85389099,"",11006004]
["1. Šroubové řadové svorky","B671171","Koncová přepážka RSA 35 A - oranžová",13.05,"20 ks v PE sáčku","-",6,8595155002334,85389099,"",11006004]
["1. Šroubové řadové svorky","B671181","Koncová přepážka RSA 35 A - černá",13.05,"20 ks v PE sáčku","-",6,8595155002358,85389099,"",11006004]
["1. Šroubové řadové svorky","B671191","Koncová přepážka RSA 35 A - fialová",13.05,"20 ks v PE sáčku","-",6,8595155002372,85389099,"",11006004]
["1. Šroubové řadové svorky","B671211","Koncová přepážka RSA 35 A - šedá",13.05,"20 ks v PE sáčku","-",6,8595155002396,85389099,"",11006004]
["1. Šroubové řadové svorky","B971251","Koncová přepážka RSA 35 A - zelená",13.05,"20 ks v PE sáčku","-",6,8595155002419,85389099,"",11006004]
["1. Šroubové řadové svorky","B971261","Koncová přepážka RSA 35 A - žlutá",13.05,"20 ks v PE sáčku","-",6,8595155002426,85389099,"",11006004]
["1. Šroubové řadové svorky","B671112","Středová přepážka RSA 35 A - bílá",14.3,"20 ks v PE sáčku","-",7,8595155001603,85389099,"",11006005]
["1. Šroubové řadové svorky","B671122","Středová přepážka RSA 35 A - světle modrá",14.3,"20 ks v PE sáčku","-",7,8595155002136,85389099,"",11006005]
["1. Šroubové řadové svorky","B671132","Středová přepážka RSA 35 A - tmavě modrá",14.3,"20 ks v PE sáčku","-",7,8595155002150,85389099,"",11006005]
["1. Šroubové řadové svorky","B671142","Středová přepážka RSA 35 A - gobi",14.3,"20 ks v PE sáčku","-",7,8595155002174,85389099,"",11006005]
["1. Šroubové řadové svorky","B671152","Středová přepážka RSA 35 A - hnědá",14.3,"20 ks v PE sáčku","-",7,8595155002198,85389099,"",11006005]
["1. Šroubové řadové svorky","B671162","Středová přepážka RSA 35 A - červená",14.3,"20 ks v PE sáčku","-",7,8595155002327,85389099,"",11006005]
["1. Šroubové řadové svorky","B671172","Středová přepážka RSA 35 A - oranžová",14.3,"20 ks v PE sáčku","-",7,8595155002341,85389099,"",11006005]
["1. Šroubové řadové svorky","B671182","Středová přepážka RSA 35 A - černá",14.3,"20 ks v PE sáčku","-",7,8595155002365,85389099,"",11006005]
["1. Šroubové řadové svorky","B671192","Středová přepážka RSA 35 A - fialová",14.3,"20 ks v PE sáčku","-",7,8595155002389,85389099,"",11006005]
["1. Šroubové řadové svorky","B671212","Středová přepážka RSA 35 A - šedá",14.3,"20 ks v PE sáčku","-",7,8595155002402,85389099,"",11006005]
["1. Šroubové řadové svorky","G412566","Krycí štítek RSA 35 A",8.1,"10 ks v PE sáčku","-",2,8595155002464,85472000,"",11006006]
["1. Šroubové řadové svorky","G420066","Boční krytka pro RSA 35 A - šedá",4.55,"dle objenávky","-",1,8595155002471,85472000,"",11006006]
["1. Šroubové řadové svorky","A181111","Řadová svorka RSA 70 A - bílá",188.3,"10 ks v krabici","50 ks v krabici",137,8595155002211,85389099,"RSA 70",11007000]
["1. Šroubové řadové svorky","A181121","Řadová svorka RSA 70 A - světle modrá",188.3,"10 ks v krabici","50 ks v krabici",137,8595155002228,85389099,"RSA 70",11007000]
["1. Šroubové řadové svorky","A181131","Řadová svorka RSA 70 A - tmavě modrá",188.3,"10 ks v krabici","50 ks v krabici",137,8595155002235,85389099,"RSA 70",11007000]
["1. Šroubové řadové svorky","A181141","Řadová svorka RSA 70 A - gobi",188.3,"10 ks v krabici","50 ks v krabici",137,8595155002273,85389099,"RSA 70",11007000]
["1. Šroubové řadové svorky","A181151","Řadová svorka RSA 70 A - hnědá",188.3,"10 ks v krabici","50 ks v krabici",137,8595155002259,85389099,"RSA 70",11007000]
["1. Šroubové řadové svorky","A181161","Řadová svorka RSA 70 A - červená",188.3,"10 ks v krabici","50 ks v krabici",137,8595155002266,85389099,"RSA 70",11007000]
["1. Šroubové řadové svorky","A181171","Řadová svorka RSA 70 A - oranžová",188.3,"10 ks v krabici","50 ks v krabici",137,8595155002242,85389099,"RSA 70",11007000]
["1. Šroubové řadové svorky","A181181","Řadová svorka RSA 70 A - černá",188.3,"10 ks v krabici","50 ks v krabici",137,8595155002280,85389099,"RSA 70",11007000]
["1. Šroubové řadové svorky","A181191","Řadová svorka RSA 70 A - fialová",188.3,"10 ks v krabici","50 ks v krabici",137,8595155002297,85389099,"RSA 70",11007000]
["1. Šroubové řadové svorky","A181211","Řadová svorka RSA 70 A - šedá",188.3,"10 ks v krabici","50 ks v krabici",137,8595155002303,85389099,"RSA 70",11007000]
["1. Šroubové řadové svorky","A581241","Řadová svorka RSA 70 A - zelená",188.3,"10 ks v krabici","50 ks v krabici",137,8595155002938,85389099,"RSA 70",11007000]
["1. Šroubové řadové svorky","A581261","Řadová svorka RSA 70 A - žlutá",188.3,"10 ks v krabici","50 ks v krabici",137,8595155002921,85389099,"RSA 70",11007000]
["1. Šroubové řadové svorky","C191110","Propojka plochá 2 RSA 70 A",22.950000000000003,"10 ks v PE sáčku","-",16,8595155015419,85389099,"",11007001]
["1. Šroubové řadové svorky","G420070","Krycí štítek RSA 70 A",9.8500000000000014,"10 ks v PE sáčku","-",1,8595155028310,85472000,"",11007001]
["1. Šroubové řadové svorky","G310000","Kompletní nosič štítku pro svorky RSA 2,5 A, RSA 4 A, RS 4, RSA 6 A, RSA 10 A, RSA 16 A, RSA 35 A, RSA 70 A",8.4500000000000011,"5 ks v PE sáčku","-",7,8595155029010,85389099,"",11007002]
["1. Šroubové řadové svorky","G110096","Pásek RSA 12x5 (2,5A/2,5 A P3) - nedělený s popisem",1.4500000000000002,"dle objednávky","-","100 cm = 30 g",8595155023179,85389099,"popisy",11010001]
["1. Šroubové řadové svorky","G110009","Pásek RSA 12x6 (RS 4) - nedělený s popisem",1.5,"dle objednávky","-","100 cm = 30 g",8595155009128,85389099,"popisy",11010003]
["1. Šroubové řadové svorky","G110026","Pásek RSA 12x6,6 (RSA 4A) - nedělený s popisem",1.5,"dle objednávky","-","100 cm = 30 g",8595155022431,85389099,"popisy",11010005]
["1. Šroubové řadové svorky","G110032","Pásek RSA 12x8 (6A/PE 6A) - nedělený s popisem",1.55,"dle objednávky","-","100 cm = 30 g",8595155023117,85389099,"popisy",11010007]
["1. Šroubové řadové svorky","G110042","Pásek RSA 12x10 (10A/PE 10A) - nedělený s popisem",1.6,"dle objednávky","-","100 cm = 30 g",8595155022622,85389099,"popisy",11010009]
["1. Šroubové řadové svorky","G110056","Pásek RSA 12x12 (16A/PE 16A) - nedělený s popisem",1.6500000000000001,"dle objednávky","-","100 cm = 30 g",8595155022752,85389099,"popisy",11010011]
["1. Šroubové řadové svorky","G110066","Pásek RSA 12x16,5 (35A/PE 35A) - nedělený s popisem",1.7000000000000002,"dle objednávky","-","100 cm = 30 g",8595155022820,85389099,"",11010013]
["1. Šroubové řadové svorky","G110070","Pásek RSA 12x24 (70A/PEN 70A) - nedělený s popisem",1.75,"dle objednávky","-","100 cm = 30 g",8595155022912,85389099,"popisy",11010015]
["1. Šroubové řadové svorky","G120000","Pásek RSA 12x500 (RSA/RVA) 20ks nedělený bez popisu",142.30000000000001,"1 balíček (20 ks)","-",300,8595155022011,85389099,"popisy",11010017]
["1. Šroubové řadové svorky","G130096","Pásek RSA 12x5 (2,5A/2,5 A P3) - dělený s popisem (10ks štítků na pásku)",13.700000000000001,"10 ks v PE sáčku","100 ks v PE sáčku","100 cm = 30 g",8595155023155,85389099,"popisy",11010019]
["1. Šroubové řadové svorky","G130009","Pásek RSA 12x6 (RS 4) - dělený s popisem (10ks štítků na pásku)",14.3,"10 ks v PE sáčku","100 ks v PE sáčku","100 cm = 30 g",8595155009166,85389099,"popisy",11010021]
["1. Šroubové řadové svorky","G130026","Pásek RSA 12x6,6 (RSA 4A) - dělený s popisem (10ks štítků na pásku)",14.3,"10 ks v PE sáčku","100 ks v PE sáčku","100 cm = 30 g",8595155022424,85389099,"popisy",11010023]
["1. Šroubové řadové svorky","G130032","Pásek RSA 12x8 (6A/PE 6A/RSP 4 ramínko) - dělený s popisem (10ks štítků na pásku)",14.9,"10 ks v PE sáčku","100 ks v PE sáčku","100 cm = 30 g",8595155024527,85389099,"popisy",11010025]
["1. Šroubové řadové svorky","G130042","Pásek RSA 12x10 (10A/PE 10A) - dělený s popisem (5ks štítků na pásku)",7.75,"10 ks v PE sáčku","100 ks v PE sáčku","100 cm = 30 g",8595155024626,85389099,"popisy",11010027]
["1. Šroubové řadové svorky","G130056","Pásek RSA 12x12 (16A/PE 16A) - dělený s popisem (5ks štítků na pásku)",8.15,"5 ks v PE sáčku","50 ks v PE sáčku","100 cm = 30 g",8595155022721,85389099,"popisy",11010029]
["1. Šroubové řadové svorky","G130066","Pásek RSA 12x16,5 (35A/PE 35A) - dělený s popisem (5ks štítků na pásku)",8.35,"5 ks v PE sáčku","50 ks v PE sáčku","100 cm = 30 g",8595155022837,85389099,"popisy",11010031]
["1. Šroubové řadové svorky","G130070","Pásek RSA 12x24 (70A/PEN 70A) - dělený s popisem (5ks štítků na pásku)",8.75,"5 ks v PE sáčku","50 ks v PE sáčku","100 cm = 30 g",8595155024916,85389099,"popisy",11010033]
["1. Šroubové řadové svorky","G140096","Pásek RSA 12x5 (2,5A/2,5 A P3) - dělený bez popisu (10ks štítků na pásku)",7.15,"10 ks v PE sáčku","100 ks v PE sáčku","100 cm = 30 g",8595155023162,85389099,"popisy",11010035]
["1. Šroubové řadové svorky","G132226","Pásek RSA 12x6,6 (RSA 4A) - dělený s popisem 0 - 9 (10ks štítků na pásku)",14.3,"10 ks v PE sáčku","100 ks v PE sáčku","100 cm = 30 g",8595155023063,85389099,"popisy",11010037]
["1. Šroubové řadové svorky","G132326","Pásek RSA 12x6,6 (RSA 4A) - dělený s popisem 10 - 100 (10ks štítků na pásku)",14.3,"10 ks v PE sáčku","100 ks v PE sáčku","100 cm = 30 g",8595155023070,85389099,"popisy",11010039]
["1. Šroubové řadové svorky","G140009","Pásek RSA 12x6 (RS 4) - dělený bez popisu (10ks štítků na pásku)",7.75,"10 ks v PE sáčku","100 ks v PE sáčku","100 cm = 30 g",8595155009180,85389099,"popisy",11010041]
["1. Šroubové řadové svorky","G140026","Pásek RSA 12x6,6 (RSA 4A) - dělený bez popisu (10ks štítků na pásku)",7.75,"10 ks v PE sáčku","100 ks v PE sáčku","100 cm = 30 g",8595155022462,85389099,"popisy",11010043]
["1. Šroubové řadové svorky","G140032","Pásek RSA 12x8 (6A/PE 6A/RSP 4 ramínko) - dělený bez popisu (10ks štítků na pásku)",8.9500000000000011,"10 ks v PE sáčku","100 ks v PE sáčku","100 cm = 30 g",8595155023025,85389099,"popisy",11010045]
["1. Šroubové řadové svorky","G140042","Pásek RSA 12x10 (10A/PE 10A) - dělený bez popisu (5ks štítků na pásku)",5.4,"5 ks v PE sáčku","50 ks v PE sáčku","100 cm = 30 g",8595155023049,85389099,"popisy",11010047]
["1. Šroubové řadové svorky","G140056","Pásek RSA 12x12 (16A/PE 16A) - dělený bez popisu (5ks štítků na pásku)",5.75,"5 ks v PE sáčku","50 ks v PE sáčku","100 cm = 30 g",8595155023100,85389099,"popisy",11010049]
["1. Šroubové řadové svorky","G140066","Pásek RSA 12x16,5 (35A/PE 35A) - dělený bez popisu (5ks štítků na pásku)",6.3500000000000005,"5 ks v PE sáčku","50 ks v PE sáčku","100 cm = 30 g",8595155022844,85389099,"popisy",11010051]
["1. Šroubové řadové svorky","G140070","Pásek RSA 12x24 (70A/PEN 70A) - dělený bez popisu (5ks štítků na pásku)",6.95,"5 ks v PE sáčku","50 ks v PE sáčku","100 cm = 30 g",8595155023087,85389099,"popisy",11010053]
["1. Šroubové řadové svorky","A521230","Řadová svorka RSA PE 2,5 A",43.25,"20 ks v krabici","360 ks v krabici",24,8595155003232,85389099,"PE 2,5A",12001001]
["1. Šroubové řadové svorky","A531241","Řadová svorka RS PE 4",45.650000000000006,"20 ks v krabici","360 ks v krabici",25,8595155005069,85389099,"",12001003]
["1. Šroubové řadové svorky","A531231","Řadová svorka RSA PE 4 A",45.650000000000006,"20 ks v krabici","360 ks v krabici",25,8595155002709,85389099,"PE4A + IS",12001005]
["1. Šroubové řadové svorky","A541231","Řadová svorka RSA PE 6 A",50.2,"20 ks v krabici","300 ks v krabici",33,8595155003737,85389099,"PE 6",12001007]
["1. Šroubové řadové svorky","A551231","Řadová svorka RSA PE 10 A",62.550000000000004,"20 ks v krabici","300 ks v krabici",39,8595155003744,85389099,"PE 10",12001009]
["1. Šroubové řadové svorky","A561116","Řadová svorka RSA PE 16 A",75.25,"20 ks v krabici","240 ks v krabici",46,8595155002969,85389099,"PE16 A + IS",12001011]
["1. Šroubové řadové svorky","A571231","Řadová svorka RSA PE 35 A",128.20000000000002,"20 ks v krabici","100 ks v krabici",97,8595155002976,85389099,"PE 35A",12001013]
["1. Šroubové řadové svorky","A591231","Řadová svorka RSA PEN 70 A",269.55,"10 ks ve folii","50 ks v krabici",196,8595155003102,85389099,"PEN 70 + IS",12001015]
["1. Šroubové řadové svorky","G110097","Pásek RSA 12x7 (RSA PE 2,5A) - nedělený s popisem",1.5,"dle objednávky","-","100 cm = 30 g",8595155023216,85389099,"popisy",12002001]
["1. Šroubové řadové svorky","G110002","Pásek RSA 12x7 (RS PE 4) - nedělený s popisem",1.5,"dle objednávky","-","100 cm = 30 g",8595155002310,85389099,"popisy",12002003]
["1. Šroubové řadové svorky","G110030","Pásek RSA 12x7,5 (RSA PE 4A) - nedělený s popisem",1.5,"dle objednávky","-","100 cm = 30 g",8595155022516,85389099,"popisy",12002005]
["1. Šroubové řadové svorky","G130097","Pásek RSA 12x7 (RSA PE 2,5A) - dělený s popisem (10ks štítků na pásku)",14.3,"10 ks v PE sáčku","100 ks v PE sáčku","100 cm = 30 g",8595155023193,85389099,"popisy",12002017]
["1. Šroubové řadové svorky","G130002","Pásek RSA 12x7 (RS PE 4) - dělený s popisem (10ks štítků na pásku)",14.3,"10 ks v PE sáčku","100 ks v PE sáčku","100 cm = 30 g",8595155009159,85389099,"popisy",12002019]
["1. Šroubové řadové svorky","G130030","Pásek RSA 12x7,5 (RSA PE 4A) - dělený s popisem (10ks štítků na pásku)",14.3,"10 ks v PE sáčku","100 ks v PE sáčku","100 cm = 30 g",8595155024510,85389099,"popisy",12002021]
["1. Šroubové řadové svorky","G140097","Pásek RSA 12x7 (RSA PE 2,5A) - dělený bez popisu (10ks štítků na pásku)",7.75,"10 ks v PE sáčku","100 ks v PE sáčku","100 cm = 30 g",8595155023209,85389099,"popisy",12002033]
["1. Šroubové řadové svorky","G140002","Pásek RSA 12x7 (RS PE 4) - dělený bez popisu (10ks štítků na pásku)",7.75,"10 ks v PE sáčku","100 ks v PE sáčku","100 cm = 30 g",8595155009173,85389099,"popisy",12002035]
["1. Šroubové řadové svorky","G140030","Pásek RSA 12x7,5 (RSA PE 4A) - dělený bez popisu (10ks štítků na pásku)",7.75,"10 ks v PE sáčku","100 ks v PE sáčku","100 cm = 30 g",8595155023018,85389099,"popisy",12002037]
["1. Šroubové řadové svorky","A121214","Řadová svorka patrová RSA 2,5 A / P3H - izolovaná tři patra šedá",104.9,"20 ks v krabici","-",27,8595155003287,85389099,"patrovky",13001000]
["1. Šroubové řadové svorky","A121218","Řadová svorka patrová RSA 2,5 A / P3V2 - vodivě propojená dvě patra šedá",116.55000000000001,"20 ks v krabici","-",27,8595155003294,85389099,"patrovky",13001000]
["1. Šroubové řadové svorky","A121219","Řadová svorka patrová RSA 2,5 A / P3V3 - vodivě propojená tři patra šedá",137.75,"20 ks v krabici","-",29,8595155003300,85389099,"patrovky",13001000]
["1. Šroubové řadové svorky","B121213","Konc. přepážka pro všechny typy patrových svornic RSA 2,5A/P3 šedá",16.150000000000002,"dle objenávky","-",8,8595155012777,85389099,"",13001002]
["1. Šroubové řadové svorky","A133210","Řadová svorka patrová EURO D4/P1-2 pro osazení - dvoupatrová šedá",64.7,"50 ks v krabici","-",18,8595155001030,85389099,"EU D",13002000]
["1. Šroubové řadové svorky","A133214","Řadová svorka patrová EURO D4/P2H - izolovaná dvě patra šedá",58.1,"50 ks v krabici","-",19,8595155001016,85389099,"EU D",13002000]
["1. Šroubové řadové svorky","A133218","Řadová svorka patrová EURO D4/P2V2 - vodivě propojená dvě patra šedá",85.95,"50 ks v krabici","-",19,8595155001023,85389099,"EU D",13002000]
["1. Šroubové řadové svorky","A183210","Řadová svorka patrová EURO D4/P1-2 s indikací LED - dvoupatrová šedá",186,"10 ks v krabici","-",19,8595155001047,85389099,"EU D",13002000]
["1. Šroubové řadové svorky","C438017","Hřeben EURO (Mini) D4 / 24-násobný",126.5,"5 ks v PE sáčku","10 ks v PE sáčku",10,8595155015761,85389099,"EU D  Přís",13002001]
["1. Šroubové řadové svorky","B133211","Přepážka K/EURO D4/P - pro všechny typy EURO D4 šedá",11.65,"50 ks v PE sáčku","-",4,8595155001092,85389099,"EU D  Přís",13002002]
["1. Šroubové řadové svorky","G230009","Multikarta EURO D, N 12x5,6 - s popisem (karta 50ks štítků) ",75.650000000000006,"dle objenávky","-",6,8595155025036,"85389099","popisy",13002002]
["1. Šroubové řadové svorky","G240009","Multikarta EURO D, N 12x5,6 - bez popisu (karta 50ks štítků) ",61.75,"dle objenávky","-",6,8595155025043,"85389099","EU D  Přís",13002002]
["1. Šroubové řadové svorky","G410020","Krycí štítek EURO D4/P - pro všechny typy EURO D4",10.5,"50 ks v PE sáčku","-",6,8595155001122,85472000,"EU D  Přís",13002002]
["1. Šroubové řadové svorky","A123217","Řadová svorka patrová EURO W2,5/P3H-PE",141,"25 ks v krabici","-",20,8595155002860,85389099,"EU W2",13003000]
["1. Šroubové řadové svorky","A123219","Řadová svorka patrová EURO W2,5/P3H průchozí",119,"25 ks v krabici","-",18,8595155001153,85389099,"EU W",13003000]
["1. Šroubové řadové svorky","C421132","Hřeben EURO Z-W2,5/ 2-násobný modrý",37.5,"100 ks v PE sáčku","-",1,8595155015860,85389099,"EU Z  Přís",13003001]
["1. Šroubové řadové svorky","C421133","Hřeben EURO Z-W2,5/ 3-násobný modrý",38.1,"100 ks v PE sáčku","-",1,8595155015884,85389099,"EU Z  Přís",13003001]
["1. Šroubové řadové svorky","C421162","Hřeben EURO Z-W2,5/ 2-násobný červený",37.5,"100 ks v PE sáčku","-",1,8595155015853,85389099,"EU Z  Přís",13003001]
["1. Šroubové řadové svorky","C421163","Hřeben EURO Z-W2,5/ 3-násobný červený",38.1,"100 ks v PE sáčku","-",1,8595155015877,85389099,"EU Z  Přís",13003001]
["1. Šroubové řadové svorky","C425137","Hřeben EURO Z-W2,5/ 12-násobný modrý",52.050000000000004,"10 ks v PE sáčku","-",3,8595155015921,85389099,"EU Z  Přís",13003001]
["1. Šroubové řadové svorky","C425167","Hřeben EURO Z-W2,5/ 12-násobný červený",52.050000000000004,"10 ks v PE sáčku","-",3,8595155015914,85389099,"EU Z  Přís",13003001]
["1. Šroubové řadové svorky","B723213","Přepážka K/EURO W2,5/P šedá",18.05,"25 v PE sáčku","-",4,8595155011077,85389099,"EU W",13003002]
["1. Šroubové řadové svorky","G230000","Multikarta EURO Z, W, Mini 5,8x4,6 - s popisem (karta 50ks štítků)",74.150000000000006,"dle objenávky","-",2,8595155025012,"85389099","popisy",13003002]
["1. Šroubové řadové svorky","G240000","Multikarta EURO Z, W, Mini 5,8x4,6 - bez popisu (karta 50ks štítků) ",60.650000000000006,"dle objenávky","-",2,8595155025029,"85389099","EU Z  Přís",13003002]
["1. Šroubové řadové svorky","A921100","Svorka EB 2,5 U2/1 ŠE patrová ",32.5,"25 ks v krabici",null,11.5,8595155062345,85389099,"patrovky",13004000]
["1. Šroubové řadové svorky","A921105","Svorka EB 2,5 U2/2 ŠE patrová",37.5,"25 ks v krabici",null,12.5,8595155062352,85389099,"patrovky",13004000]
["1. Šroubové řadové svorky","A921110","Svorka EB 2,5 U2/5 LD 3A 12-24V ŠE patrová",112.80000000000001,"25 ks v krabici",null,10.9,8595155062369,85389099,"patrovky",13004000]
["1. Šroubové řadové svorky","A921115","Svorka EB 2,5 U2/5 LD 3B 12-24V ŠE patrová",112.80000000000001,"25 ks v krabici",null,10.9,8595155062376,85389099,"patrovky",13004000]
["1. Šroubové řadové svorky","A921120","Svorka EB 2,5 U2/5 LD 3 230V ŠE patrová",112.80000000000001,"25 ks v krabici",null,10.9,8595155062383,85389099,"patrovky",13004000]
["1. Šroubové řadové svorky","A921125","Svorka EB 2,5 U2/5 LD A 12-24V ŠE patrová",112.80000000000001,"25 ks v krabici",null,12.1,8595155062390,85389099,"patrovky",13004000]
["1. Šroubové řadové svorky","A921130","Svorka EB 2,5 U2/5 LD B 12-24V ŠE patrová",112.80000000000001,"25 ks v krabici",null,12.1,8595155062406,85389099,"patrovky",13004000]
["1. Šroubové řadové svorky","A921135","Svorka EB 2,5 U2/5 LD 230V ŠE patrová",112.80000000000001,"25 ks v krabici",null,12.1,8595155062413,85389099,"patrovky",13004000]
["1. Šroubové řadové svorky","A921140","Svorka EB 2,5 U2/5 D A ŠE patrová",98.2,"25 ks v krabici",null,11.7,8595155062420,85389099,"patrovky",13004000]
["1. Šroubové řadové svorky","A921145","Svorka EB 2,5 U2/5 D B ŠE patrová",98.2,"25 ks v krabici",null,11.7,8595155062437,85389099,"patrovky",13004000]
["1. Šroubové řadové svorky","B921100","Přepážka K EB 2,5 - 4/U2 ŠE",19.8,null,null,null,8595155062444,85389099,"",13004001]
["1. Šroubové řadové svorky","C0476222","Hřeben push-in UK 2,5/ 2-násobný (PYK, EB)",9.25,"25 ks v krabici","-",1,8595155054197,85389099,"PYK",13004010]
["1. Šroubové řadové svorky","C0476223","Hřeben push-in UK 2,5/ 3-násobný (PYK, EB)",20.55,"20 ks v krabici","-",15,8595155054234,85389099,"PYK",13004010]
["1. Šroubové řadové svorky","C0476224","Hřeben push-in UK 2,5/ 4-násobný (PYK, EB)",30.75,"15 ks v krabici","-",2,8595155054241,85389099,"PYK",13004010]
["1. Šroubové řadové svorky","C0476229","Hřeben push-in UK 2,5/ 10-násobný (PYK, EB)",79.300000000000011,"5 ks v krabici","-",5,8595155054265,85389099,"PYK",13004010]
["1. Šroubové řadové svorky","C0498559","Adaptér testovací PYK test",49.45,"25 ks v krabici","-",3,8595155054449,85389099,"PYK",13004011]
["1. Šroubové řadové svorky","G0498219","Nosič štítků ETS 2 PYK 2,5",6.25,"50 ks v krabici","-",0.5,8595155054746,85389099,"PYK",13004012]
["1. Šroubové řadové svorky","G0505310","Multikarta DG 10x5 - bez popisu (44ks štítků na kartě)",39.5,"dle objednávky","-",8,8595155055279,85389099,"PYK",13004021]
["1. Šroubové řadové svorky","G0801750","Multikarta D-NS 10x5 - bez popisu (72ks štítků na kartě)",51.45,"dle objednávky","12 ks v krabici",null,8595155055132,85389099,"PYK",13004022]
["1. Šroubové řadové svorky","A921200","Svorka EB 4 U2/1 ŠE patrová ",43.5,"20 ks v krabici",null,15,8595155062451,85389099,"patrovky",13004200]
["1. Šroubové řadové svorky","A921205","Svorka EB 4 U2/2 ŠE patrová",45.5,"20 ks v krabici",null,15.9,8595155062468,85389099,"patrovky",13004200]
["1. Šroubové řadové svorky","A921210","Svorka EB 4 U2/5 LD 3A 12-24V ŠE patrová",119.80000000000001,"20 ks v krabici",null,13.9,8595155062475,85389099,"patrovky",13004200]
["1. Šroubové řadové svorky","A921215","Svorka EB 4 U2/5 LD 3B 12-24V ŠE patrová",119.80000000000001,"20 ks v krabici",null,13.9,8595155062482,85389099,"patrovky",13004200]
["1. Šroubové řadové svorky","A921220","Svorka EB 4 U2/5 LD 3 230V ŠE patrová",119.80000000000001,"20 ks v krabici",null,13.9,8595155062499,85389099,"patrovky",13004200]
["1. Šroubové řadové svorky","A921225","Svorka EB 4 U2/5 LD A 12-24V ŠE patrová",119.80000000000001,"20 ks v krabici",null,15.6,8595155062505,85389099,"patrovky",13004200]
["1. Šroubové řadové svorky","A921230","Svorka EB 4 U2/5 LD B 12-24V ŠE patrová",119.80000000000001,"20 ks v krabici",null,15.6,8595155062512,85389099,"patrovky",13004200]
["1. Šroubové řadové svorky","A921235","Svorka EB 4 U2/5 LD 230V ŠE patrová",119.80000000000001,"20 ks v krabici",null,15.6,8595155062529,85389099,"patrovky",13004200]
["1. Šroubové řadové svorky","A921240","Svorka EB 4 U2/5 D A ŠE patrová",107.30000000000001,"20 ks v krabici",null,15.3,8595155062536,85389099,"patrovky",13004200]
["1. Šroubové řadové svorky","A921245","Svorka EB 4 U2/5 D B ŠE patrová",107.30000000000001,"20 ks v krabici",null,15.3,8595155062543,85389099,"patrovky",13004200]
["1. Šroubové řadové svorky","C0476232","Hřeben push-in UK 4/ 2-násobný (PYK, EB)",10.25,"25 ks v krabici","-",1,8595155054272,85389099,"PYK",13004210]
["1. Šroubové řadové svorky","C0476233","Hřeben push-in UK 4/ 3-násobný (PYK, EB)",23.400000000000002,"20 ks v krabici","-",2,8595155054289,85389099,"PYK",13004210]
["1. Šroubové řadové svorky","C0476234","Hřeben push-in UK 4/ 4-násobný (PYK, EB)",35.9,"15 ks v krabici","-",3,8595155054296,85389099,"PYK",13004210]
["1. Šroubové řadové svorky","C0476239","Hřeben push-in UK 4/ 10-násobný (PYK, EB)",86.050000000000011,"5 ks v krabici","-",7,8595155054302,85389099,"PYK",13004210]
["1. Šroubové řadové svorky","G0498239","Nosič štítků ETS 2 PYK 4",8.0500000000000007,"25 ks v krabici","-",0.5,8595155055125,85389099,"PYK",13004212]
["1. Šroubové řadové svorky","G0505320","Multikarta DG 10x6 - bez popisu (36ks štítků na kartě)",36.9,"dle objednávky","-",8,8595155055286,85389099,"PYK",13004221]
["1. Šroubové řadové svorky","G0802250","Multikarta D-NS 10x6 - bez popisu (60ks štítků na kartě)",46.75,"dle objednávky","12 ks v krabici",null,8595155055385,85389099,"PYK",13004222]
["1. Šroubové řadové svorky","A631210","Řadová svorka pojistková RSP 4",52.85,"25 ks v krabici","300 ks v krabici",15,8595155003515,85389099,"pojistkové",14001000]
["1. Šroubové řadové svorky","A681210","Řadová svorka pojistková RSP 4 LED",107.05000000000001,"25 ks v krabici","300 ks v krabici",17,8595155003560,85389099,"pojistkové",14001000]
["1. Šroubové řadové svorky","A691210","Řadová svorka pojistková RSP 4 LED/24-48V",107.05000000000001,"25 ks v krabici","300 ks v krabici",16,8595155003614,85389099,"pojistkové",14001000]
["1. Šroubové řadové svorky","C438911","Hřeben RSP 4 (RSP 4-LED, RSP 4-LED/24-48V) /10-násobný",24.75,"5 ks v PE sáčku","-",8,8595155015501,85389099,"",14001001]
["1. Šroubové řadové svorky","G130040","Pásek RSA 12x9 (RSP 4 bok/RSP A 4 ramínko/RSA 10) - dělený s popisem (10ks štítků na pásku)",14.9,"10 ks v PE sáčku","100 ks v PE sáčku","100 cm = 30 g",8595155024619,85389099,"popisy",14001002]
["1. Šroubové řadové svorky","G140040","Pásek RSA 12x9 (RSP 4 bok/RSP A 4 ramínko/RSA 10) - dělený bez popisu (10ks štítků na pásku)",8.9500000000000011,"10 ks v PE sáčku","100 ks v PE sáčku","100 cm = 30 g",8595155023032,85389099,"popisy",14001002]
["1. Šroubové řadové svorky","H901000","Pojistka keramická 5x20 mm/6,3 A",9.25,"10 ks v PE sáčku","100 ks v krabici",1,8595155029904,85361010,"",14001002]
["1. Šroubové řadové svorky","A631140","Řadová svorka pojistková RSP A 4",77.300000000000011,"10 ks v krabici","-",21,8595155003539,85389099,"pojistkové",14002000]
["1. Šroubové řadové svorky","C439911","Hřeben RSP A 4/10-násobný",25.900000000000002,"5 ks v PE sáčku","-",9,8595155015525,85389099,"",14002001]
["1. Šroubové řadové svorky","H909000","Pojistkový odpínač PMX 10x38, 1 pól ",101,"dle objednávky","-",null,8595155029911,"85363010","",14002100]
["1. Šroubové řadové svorky","J453000","Přístrojová svorkovnice s pojistkovým držákem 1106-F/1P (1pól.+držák pojistky)",20.85,"dle objednávky","50 ks v PE sáčku",6,8595155045553,85389099,"svorky 1106-F",14003000]
["1. Šroubové řadové svorky","J453100","Přístrojová svorkovnice s pojistkovým držákem 1106-F/2P (2pól.+držák pojistky)",26,"dle objednávky","50 ks v PE sáčku",8,8595155045560,85389099,"svorky 1106-F",14003000]
["1. Šroubové řadové svorky","J453200","Přístrojová svorkovnice s pojistkovým držákem 1106-F/3P (3pól.+držák pojistky)",30.450000000000003,"dle objednávky","50 ks v PE sáčku",10,8595155045577,85389099,"svorky 1106-F",14003000]
["1. Šroubové řadové svorky","J453300","Přístrojová svorkovnice s pojistkovým držákem 1106-F/4P (4pól.+držák pojistky)",33.85,"dle objednávky","50 ks v PE sáčku",13,8595155045584,85389099,"svorky 1106-F",14003000]
["1. Šroubové řadové svorky","J453400","Přístrojová svorkovnice s pojistkovým držákem 1106-F/5P (5pól.+držák pojistky)",38.450000000000003,"dle objednávky","50 ks v PE sáčku",15,8595155045591,85389099,"svorky 1106-F",14003000]
["1. Šroubové řadové svorky","H904000","Pojistkový spodek E14 - 1 pól",121.7,"dle objednávky","-",62,8595155029607,85363010,"",14010010]
["1. Šroubové řadové svorky","H904001","Pojistkový spodek s krytem E14 -1 pól",139.20000000000002,"dle objednávky",null,null,8595155019394,85363010,"",14010010]
["1. Šroubové řadové svorky","H704000","Krytka pro pojistkový spodek E14",54.2,"dle objednávky","-",18,8595155028501,85472000,"",14010011]
["1. Šroubové řadové svorky","H905000","Pojistková hlavice E14 - 1 pól",40.700000000000003,"dle objednávky","-",16,8595155029614,85363010,"",14010011]
["1. Šroubové řadové svorky","H906000","Pojistkový spodek E27 - 1 pól",121.7,"dle objednávky","-",94,8595155029621,85363010,"",14010020]
["1. Šroubové řadové svorky","H707000","Krytka pro pojistkový spodek E27",54.2,"dle objednávky","-",24,8595155028518,85472000,"",14010021]
["1. Šroubové řadové svorky","H907000","Pojistková hlavice E27 - 1 pól",40.700000000000003,"dle objednávky","-",34,8595155029638,85363010,"",14010021]
["1. Šroubové řadové svorky","A160130","Řadová svorka EURO Mini 4 tmavě modrá",18.900000000000002,"100 ks v krabici","-",6,8595155004178,85389099,"EU M",15001000]
["1. Šroubové řadové svorky","A160210","Řadová svorka EURO Mini 4 šedá",18.900000000000002,"100 ks v krabici","-",6,8595155004161,85389099,"EU M",15001000]
["1. Šroubové řadové svorky","A560110","Řadová svorka EURO PE Mini 4 žluto-zelená",65.25,"20 ks v krabici","-",9,8595155004185,85389099,"EU M",15001000]
["1. Šroubové řadové svorky","B163211","Přepážka K/EURO Mini šedá",8.1,"100 ks v PE sáčku","-",1,8595155002884,85389099,"EU M",15001002]
["1. Šroubové řadové svorky","F120210","Koncová svěrka EURO Mini L15 šedá",17.45,"100 ks v PE sáčku","-",2,8595155021397,85389099,"EU M",15001002]
["1. Šroubové řadové svorky","A923210","Řadová svorka rozpojovací EURO T2,5",66.650000000000006,"50 ks v krabici","-",9,8595155001061,85389099,"EU T",16001000]
["1. Šroubové řadové svorky","B123211","Přepážka K/EURO T2,5 šedá",8.1,"50 ks v PE sáčku","-",3,8595155001108,85389099,"EU T",16001001]
["1. Šroubové řadové svorky","G250000","Multikarta EURO T 12x4,6 - s popisem (karta 20ks štítků) ",30.35,"dle objednávky","-",2,8595155011138,"85389099","popisy",16001001]
["1. Šroubové řadové svorky","G260000","Multikarta EURO T 12x4,6 - bez popisu (karta 20ks štítků) ",24.8,"dle objednávky","-",2,8595155011145,"85389099","EU T",16001001]
["1. Šroubové řadové svorky","A0370502","Svorka měřící WGO 1 GOBI",97.550000000000011,null,null,null,8595155018748,85389099,"",16002000]
["1. Šroubové řadové svorky","A0370592","Svorka měřící WGO 1 ŠE",97.550000000000011,null,null,null,8595155018755,85389099,"",16002000]
["1. Šroubové řadové svorky","B0450100","přepážka K NPP/WGO 1 GOBI",12.55,null,null,null,8595155018762,85389099,"",16002001]
["1. Šroubové řadové svorky","C0476302","propojka WGO 1 6/ 2-násobná",31.650000000000002,null,null,null,8595155018779,85389099,"",16002001]
["1. Šroubové řadové svorky","A0375802","Svorka měřící WGO 2N GOBI",115.55000000000001,null,null,null,8595155018786,85389099,"",16003000]
["1. Šroubové řadové svorky","A0375892","Svorka měřící WGO 2N ŠE",115.55000000000001,null,null,null,8595155018793,85389099,"",16003000]
["1. Šroubové řadové svorky","B0450230","přepážka K NPP/WGO 2N GOBI",12.55,null,null,null,8595155018809,85389099,"",16003001]
["1. Šroubové řadové svorky","C0476402","propojka WGO 2N 10/ 2-násobná",40.900000000000006,null,null,null,8595155018816,85389099,"",16003001]
["1. Šroubové řadové svorky","A133134","Řadová svorka pro nulový vodič EURO N4",85.15,"50 ks v krabici","-",16,8595155001078,85389099,"EU N",16004000]
["1. Šroubové řadové svorky","C331018","Sběrná Ms lišta 100cm pro EURO N4",159.15,"dle objednávky","-",226,8595155015983,85389099,"EU N",16004001]
["1. Šroubové řadové svorky","B133131","Přepážka K/EURO N4 modrá",11.75,"50 ks v PE sáčku","-",2,8595155001115,85389099,"EU N",16004001]
["1. Šroubové řadové svorky","B133136","Držák sběrnice pro EURO N4",15.200000000000001,"dle objednávky","-",6,8595155001146,85389099,"EU N",16004001]
["1. Šroubové řadové svorky","A123210","Řadová svorka patrová EURO Z2,5/P3 neprůchozí (pro čidla, motory)",81.75,"25 ks v krabici","-",12,8595155001054,85389099,"EU Z",17003000]
["1. Šroubové řadové svorky","A124214","Řadová svorka patrová EURO Z2,5/P3 LED červená signal. (LN)",139.70000000000002,"25 ks v krabici","-",12,8595155001160,85389099,"EU Z",17003000]
["1. Šroubové řadové svorky","A125214","Řadová svorka patrová EURO Z2,5/P3 LED zelená signal. (LN)",139.70000000000002,"25 ks v krabici","-",12,8595155001177,85389099,"EU Z",17003000]
["1. Šroubové řadové svorky","A126214","Řadová svorka patrová EURO Z2,5/P3 LED červená signal. (LP)",139.70000000000002,"25 ks v krabici","-",12,8595155001184,85389099,"EU Z",17003000]
["1. Šroubové řadové svorky","A127214","Řadová svorka patrová EURO Z2,5/P3 LED zelená signal. (LP)",139.70000000000002,"25 ks v krabici","-",12,8595155001191,85389099,"EU Z",17003000]
["1. Šroubové řadové svorky","B123213","Přepážka K/EURO Z2,5/P šedá",13.8,"25 v PE sáčku","-",3,8595155001085,85389099,"EU Z  Přís",17003002]
["2. Bezšroubové řadové svorky","A0307011","Svorka push-in PYK 1,5 M  - modrá",10.55,"100 ks v krabici","-",4,8595155054012,85389099,"PYK",21000000]
["2. Bezšroubové řadové svorky","A0307019","Svorka push-in PYK 1,5 M  - šedá",10.55,"100 ks v krabici","-",4,8595155054029,85389099,"PYK",21000000]
["2. Bezšroubové řadové svorky","B0446639","Koncová přepážka push-in NPP/PYK 1,5 M",3.5500000000000003,"100 ks v krabici","-",2,8595155054982,85389099,"PYK",21000010]
["2. Bezšroubové řadové svorky","B0463180","Středová přepážka APP/PYK 1,5 M / PYK 2,5 / PYK 4",12.65,"25 ks v krabici","-",5,8595155055149,85389099,"PYK",21000010]
["2. Bezšroubové řadové svorky","C0476602","Hřeben push-in UK 1,5/ 2-násobný",10.15,"25 ks v krabici","-",1,8595155054401,85389099,"PYK",21000010]
["2. Bezšroubové řadové svorky","C0476603","Hřeben push-in UK 1,5/ 3-násobný",14.350000000000001,"20 ks v krabici","-",1,8595155054418,85389099,"PYK",21000010]
["2. Bezšroubové řadové svorky","C0476604","Hřeben push-in UK 1,5/ 4-násobný",19.25,"15 ks v krabici","-",2,8595155054425,85389099,"PYK",21000010]
["2. Bezšroubové řadové svorky","C0476609","Hřeben push-in UK 1,5/ 10-násobný",52,"5 ks v krabici","-",4,8595155054432,85389099,"PYK",21000010]
["2. Bezšroubové řadové svorky","A0307101","Svorka push-in PYK 2,5  - modrá",11.05,"100 ks v krabici","-",6,8595155054050,85389099,"PYK",21000100]
["2. Bezšroubové řadové svorky","A0307109","Svorka push-in PYK 2,5  - šedá",11.05,"100 ks v krabici","-",6,8595155054074,85389099,"PYK",21000100]
["2. Bezšroubové řadové svorky","B0446449","Koncová přepážka push-in NPP/PYK 2,5",5.15,"100 ks v krabici","-",1,8595155054005,85389099,"PYK",21000110]
["2. Bezšroubové řadové svorky","A0307111","Svorka push-in PYK 4  - modrá",12.55,"100 ks v krabici","-",9,8595155054081,85389099,"PYK",21000200]
["2. Bezšroubové řadové svorky","A0307119","Svorka push-in PYK 4  - šedá",12.55,"100 ks v krabici","-",9,8595155054098,85389099,"PYK",21000200]
["2. Bezšroubové řadové svorky","B0446459","Koncová přepážka push-in NPP/PYK 4",5.65,"100 ks v krabici","-",2,8595155054814,85389099,"PYK",21000210]
["2. Bezšroubové řadové svorky","A0307121","Svorka push-in PYK 6  - modrá",20.200000000000003,"60 ks v krabici","-",13,8595155054104,85389099,"PYK",21000300]
["2. Bezšroubové řadové svorky","A0307129","Svorka push-in PYK 6  - šedá",20.200000000000003,"60 ks v krabici","-",13,8595155054111,85389099,"PYK",21000300]
["2. Bezšroubové řadové svorky","B0446469","Koncová přepážka push-in NPP/PYK 6",6.9,"50 ks v krabici","-",3,8595155054838,85389099,"PYK",21000310]
["2. Bezšroubové řadové svorky","B0463190","Středová přepážka APP/PYK 6",13.55,"25 ks v krabici","-",7,8595155055156,85389099,"PYK",21000310]
["2. Bezšroubové řadové svorky","C0476242","Hřeben push-in UK 6/ 2- násobný",18.650000000000002,"25 ks v krabici","-",2,8595155054319,85389099,"PYK",21000310]
["2. Bezšroubové řadové svorky","C0476243","Hřeben push-in UK 6/ 3-násobný",29.35,"20 ks v krabici","-",3,8595155054326,85389099,"PYK",21000310]
["2. Bezšroubové řadové svorky","C0476244","Hřeben push-in UK 6/ 4-násobný",45,"15 ks v krabici","-",4,8595155054333,85389099,"PYK",21000310]
["2. Bezšroubové řadové svorky","C0476249","Hřeben push-in UK 6/ 10-násobný",98.25,"5 ks v krabici","-",11,8595155054340,85389099,"PYK",21000310]
["2. Bezšroubové řadové svorky","A0307131","Svorka push-in PYK 10  - modrá",31.700000000000003,"50 ks v krabici","-",20,8595155054487,85389099,"PYK",21000400]
["2. Bezšroubové řadové svorky","A0307139","Svorka push-in PYK 10  - šedá ",31.700000000000003,"50 ks v krabici","-",20,8595155054036,85389099,"PYK",21000400]
["2. Bezšroubové řadové svorky","B0446479","Koncová přepážka push-in NPP/PYK 10",7.75,"50 ks v krabici","-",3,8595155054852,85389099,"PYK",21000410]
["2. Bezšroubové řadové svorky","B0463200","Středová přepážka APP/PYK 10",14.4,"25 ks v krabici","-",9,8595155055163,85389099,"PYK",21000410]
["2. Bezšroubové řadové svorky","C0476252","Hřeben push-in UK 10/ 2-násobný",22.3,"25 ks v krabici","-",5,8595155055217,85389099,"PYK",21000410]
["2. Bezšroubové řadové svorky","C0476253","Hřeben push-in UK 10/ 3-násobný",35.200000000000003,"20 ks v krabici","-",8,8595155055224,85389099,"PYK",21000410]
["2. Bezšroubové řadové svorky","C0476254","Hřeben push-in UK 10/ 4-násobný",53.95,"15 ks v krabici","-",10,8595155055231,85389099,"PYK",21000410]
["2. Bezšroubové řadové svorky","C0476259","Hřeben push-in UK 10/ 10-násobný",147,"5 ks v krabici","-",27,8595155055248,85389099,"PYK",21000410]
["2. Bezšroubové řadové svorky","A0307651","Svorka push-in PYK 16  - modrá",47.6,"30 ks v krabici","-",28,8595155054661,85389099,"PYK",21000500]
["2. Bezšroubové řadové svorky","A0307659","Svorka push-in PYK 16  - šedá",47.6,"30 ks v krabici","-",28,8595155054678,85389099,"PYK",21000500]
["2. Bezšroubové řadové svorky","B0450419","Koncová přepážka push-in NPP/PYK 16",9.0500000000000007,"25 ks v krabici","-",4,8595155055118,85389099,"PYK",21000510]
["2. Bezšroubové řadové svorky","C0470142","Hřeben push-in UK 16/ 2-násobný",43.45,"25 ks v krabici","-",5,8595155055170,85389099,"PYK",21000510]
["2. Bezšroubové řadové svorky","C0470143","Hřeben push-in UK 16/ 3-násobný",63.2,"20 ks v krabici","-",8,8595155055187,85389099,"PYK",21000510]
["2. Bezšroubové řadové svorky","C0470144","Hřeben push-in UK 16/ 4-násobný",75.05,"15 ks v krabici","-",11,8595155055194,85389099,"PYK",21000510]
["2. Bezšroubové řadové svorky","C0470145","Hřeben push-in UK 16/ 5-násobný",89.350000000000009,"10 ks v krabici","-",14,8595155055200,85389099,"PYK",21000510]
["2. Bezšroubové řadové svorky","A0307031","Svorka push-in PYK 1,5 ME/1+2  - modrá",17.900000000000002,"70 ks v krabici","-",5,8595155053916,85389099,"PYK",21001000]
["2. Bezšroubové řadové svorky","A0307039","Svorka push-in PYK 1,5 ME/1+2 - šedá",17.900000000000002,"70 ks v krabici","-",5,8595155054470,85389099,"PYK",21001000]
["2. Bezšroubové řadové svorky","B0446649","Koncová přepážka push-in NPP/PYK 1,5 ME/1+2",4.7,"100 ks v krabici","-",2,8595155055002,85389099,"PYK",21001010]
["2. Bezšroubové řadové svorky","A0307431","Svorka push-in PYK 2,5 E/1+2  - modrá",21.8,"50 ks v krabici","-",7,8595155053947,85389099,"PYK",21001100]
["2. Bezšroubové řadové svorky","A0307439","Svorka push-in PYK 2,5 E/1+2 - šedá",21.8,"50 ks v krabici","-",7,8595155054388,85389099,"PYK",21001100]
["2. Bezšroubové řadové svorky","B0446619","Koncová přepážka push-in NPP/PYK 2,5 E/1+2",5.65,"10 ks v krabici","-",2,8595155054142,85389099,"PYK",21001110]
["2. Bezšroubové řadové svorky","A0307221","Svorka push-in PYK 4 E/1+2  - modrá",28.200000000000003,"50 ks v krabici","-",10,8595155053923,85389099,"PYK",21001200]
["2. Bezšroubové řadové svorky","A0307229","Svorka push-in PYK 4 E/1+2 - šedá",28.200000000000003,"50 ks v krabici","-",10,8595155054524,85389099,"PYK",21001200]
["2. Bezšroubové řadové svorky","B0446559","Koncová přepážka push-in NPP/PYK 4 E/1+2",7.7,"50 ks v krabici","-",2,8595155054920,85389099,"PYK",21001210]
["2. Bezšroubové řadové svorky","A0307631","Svorka push-in PYK 6 E/1+2  - modrá",31.700000000000003,"45 ks v krabici","-",17,8595155053954,85389099,"PYK",21001300]
["2. Bezšroubové řadové svorky","A0307639","Svorka push-in PYK 6 E/1+2 - šedá",31.700000000000003,"45 ks v krabici","-",17,8595155054647,85389099,"PYK",21001300]
["2. Bezšroubové řadové svorky","B0446689","Koncová přepážka push-in NPP/PYK 6 E/1+2",7.5500000000000007,"25 ks v krabici","-",3,8595155055071,85389099,"PYK",21001310]
["2. Bezšroubové řadové svorky","A0307021","Svorka push-in PYK 1,5 MC/2+2  - modrá",19.850000000000001,"70 ks v krabici","-",6,8595155053909,85389099,"PYK",21002000]
["2. Bezšroubové řadové svorky","A0307029","Svorka push-in PYK 1,5 MC/2+2 - šedá",19.850000000000001,"70 ks v krabici","-",6,8595155054463,85389099,"PYK",21002000]
["2. Bezšroubové řadové svorky","B0446659","Koncová přepážka push-in NPP/PYK 1,5 MC/2+2",4.7,"100 ks v krabici","-",2,8595155055026,85389099,"PYK",21002010]
["2. Bezšroubové řadové svorky","A0307381","Svorka push-in PYK 2,5 C/2+2  - modrá",23.8,"50 ks v krabici","-",9,8595155053930,85389099,"PYK",21002100]
["2. Bezšroubové řadové svorky","A0307389","Svorka push-in PYK 2,5 C/2+2 - šedá",23.8,"50 ks v krabici","-",9,8595155054364,85389099,"PYK",21002100]
["2. Bezšroubové řadové svorky","B0446499","Koncová přepážka push-in NPP/PYK 2,5 C/2+2",5.7,"10 ks v krabici","-",2,8595155054043,85389099,"PYK",21002110]
["2. Bezšroubové řadové svorky","A0307661","Svorka push-in PYK 4 C/2+2  - modrá",29.700000000000003,"45 ks v krabici","-",14,8595155053978,85389099,"PYK",21002200]
["2. Bezšroubové řadové svorky","A0307669","Svorka push-in PYK 4 C/2+2 - šedá",29.700000000000003,"45 ks v krabici","-",14,8595155054685,85389099,"PYK",21002200]
["2. Bezšroubové řadové svorky","B0446679","Koncová přepážka push-in NPP/PYK 4 C/2+2",9.0500000000000007,"25 ks v krabici","-",2,8595155055057,85389099,"PYK",21002210]
["2. Bezšroubové řadové svorky","A0307641","Svorka push-in PYK 6 C/2+2 - modrá",40.650000000000006,"35 ks v krabici","-",22,8595155053961,85389099,"PYK",21002300]
["2. Bezšroubové řadové svorky","A0307649","Svorka push-in PYK 6 C/2+2 - šedá",40.650000000000006,"35 ks v krabici","-",22,8595155054654,85389099,"PYK",21002300]
["2. Bezšroubové řadové svorky","B0446699","Koncová přepážka push-in NPP/PYK 6 C/2+2",10.450000000000001,"25 ks v krabici","-",3,8595155055095,85389099,"PYK",21002310]
["2. Bezšroubové řadové svorky","A0336440","Svorka push-in PE PYK 1,5 MT",27.8,"100 ks v krabici","-",8,8595155054166,85389099,"PYK",21100000]
["2. Bezšroubové řadové svorky","B0446632T","Koncová přepážka push-in NPP/PYK 1,5 MT",4.55,"100 ks v krabici","-",2,8595155054975,85389099,"PYK",21100010]
["2. Bezšroubové řadové svorky","A0336500","Svorka push-in PE PYK 2,5 T",39.650000000000006,"50 ks v krabici","-",11,8595155054180,85389099,"PYK",21100100]
["2. Bezšroubové řadové svorky","B0446442T","Koncová přepážka push-in NPP/PYK 2,5 T",6.3000000000000007,"10 ks v krabici","-",2,8595155054715,85389099,"PYK",21100110]
["2. Bezšroubové řadové svorky","A0336510","Svorka push-in PE PYK 4 T",41.6,"50 ks v krabici","-",2,8595155054203,85389099,"PYK",21100200]
["2. Bezšroubové řadové svorky","B0446452T","Koncová přepážka push-in NPP/PYK 4 T",6.8000000000000007,"10 ks v krabici","-",2,8595155054807,85389099,"PYK",21100210]
["2. Bezšroubové řadové svorky","A0336520","Svorka push-in PE PYK 6 T",52.550000000000004,"60 ks v krabici","-",3,8595155054210,85389099,"PYK",21100300]
["2. Bezšroubové řadové svorky","B0446462T","Koncová přepážka push-in NPP/PYK 6 T",7.45,"10 ks v krabici","-",3,8595155054821,85389099,"PYK",21100310]
["2. Bezšroubové řadové svorky","A0336530","Svorka push-in PE PYK 10 T",67.400000000000006,"25 ks v krabici","-",33,8595155054173,85389099,"PYK",21100400]
["2. Bezšroubové řadové svorky","B0446472T","Koncová přepážka push-in NPP/PYK 10 T",8.2000000000000011,"10 ks v krabici","-",3,8595155054845,85389099,"PYK",21100410]
["2. Bezšroubové řadové svorky","A0336640","Svorka push-in PE PYK 16 T",83.15,"30 ks v krabici","-",40,8595155054579,85389099,"PYK",21100500]
["2. Bezšroubové řadové svorky","B0450412T","Koncová přepážka push-in NPP/PYK 16 T",12.5,"25 ks v krabici","-",4,8595155055101,85389099,"PYK",21100550]
["2. Bezšroubové řadové svorky","A0336460","Svorka push-in PE PYK 1,5 MET/1+2",31.700000000000003,"70 ks v krabici","-",9,8595155054739,85389099,"PYK",21101000]
["2. Bezšroubové řadové svorky","B0446642T","Koncová přepážka push-in NPP/PYK 1,5 MET/1+2",4.7,"100 ks v krabici","-",2,8595155054999,85389099,"PYK",21101010]
["2. Bezšroubové řadové svorky","A0336550","Svorka push-in PE PYK 2,5 ET/1+2",42.6,"50 ks v krabici","-",12,8595155054395,85389099,"PYK",21101100]
["2. Bezšroubové řadové svorky","B0446612T","Koncová přepážka push-in NPP/PYK 2,5 ET/1+2",5.65,"10 ks v krabici","-",2,8595155054456,85389099,"PYK",21101110]
["2. Bezšroubové řadové svorky","A0336600","Svorka push-in PE PYK 4 ET/1+2",49.550000000000004,"50 ks v krabici","-",15,8595155054760,85389099,"PYK",21101200]
["2. Bezšroubové řadové svorky","B0446552T","Koncová přepážka push-in NPP/PYK 4 ET/1+2",8.1,"50 ks v krabici","-",2,8595155054913,85389099,"PYK",21101210]
["2. Bezšroubové řadové svorky","A0336620","Svorka push-in PE PYK 6 ET/1+2",57.45,"45 ks v krabici","-",26,8595155054784,85389099,"PYK",21101300]
["2. Bezšroubové řadové svorky","B0446682T","Koncová přepážka push-in NPP/PYK 6 ET/1+2",8.4500000000000011,"25 ks v krabici","-",3,8595155055064,85389099,"PYK",21101310]
["2. Bezšroubové řadové svorky","A0336450","Svorka push-in PE PYK 1,5 MCT/2+2",34.700000000000003,"70 ks v krabici","-",10,8595155054722,85389099,"PYK",21102000]
["2. Bezšroubové řadové svorky","B0446652T","Koncová přepážka push-in NPP/PYK 1,5 MCT/2+2",5.45,"100 ks v krabici","-",2,8595155055019,85389099,"PYK",21102010]
["2. Bezšroubové řadové svorky","A0336540","Svorka push-in PE PYK 2,5 CT/2+2",45.6,"50 ks v krabici","-",13,8595155054371,85389099,"PYK",21102100]
["2. Bezšroubové řadové svorky","B0446492T","Koncová přepážka push-in NPP/PYK 2,5 CT/2+2",5.8000000000000007,"10 ks v krabici","-",2,8595155054869,85389099,"PYK",21102110]
["2. Bezšroubové řadové svorky","A0336610","Svorka push-in PE PYK 4 CT/2+2",53.5,"45 ks v krabici","-",18,8595155054777,85389099,"PYK",21102200]
["2. Bezšroubové řadové svorky","B0446672T","Koncová přepážka push-in NPP/PYK 4 CT/2+2",9.0500000000000007,"25 ks v krabici","-",2,8595155055040,85389099,"PYK",21102210]
["2. Bezšroubové řadové svorky","A0336630","Svorka push-in PE PYK 6 CT/2+2",61.400000000000006,"35 ks v krabici","-",30,8595155054791,85389099,"PYK",21102300]
["2. Bezšroubové řadové svorky","B0446692T","Koncová přepážka push-in NPP/PYK 6 CT/2+2",11.5,"25 ks v krabici","-",3,8595155055088,85389099,"PYK",21102310]
["2. Bezšroubové řadové svorky","A0307179","Svorka push-in PYK 2,5 - 2 F patrová",38.650000000000006,"40 ks v krabici","-",11,8595155054159,85389099,"PYK",21200000]
["2. Bezšroubové řadové svorky","A0307239","Svorka push-in PYK 2,5 - 2 FK patrová",47,"40 ks v krabici","-",13,8595155054531,85389099,"PYK",21200001]
["2. Bezšroubové řadové svorky","A0307349","Svorka push-in PYK 2,5-2 FLD/24V patrová",93.050000000000011,"40 ks v krabici","-",12,8595155054548,85389099,"PYK",21200002]
["2. Bezšroubové řadové svorky","A0307359","Svorka push-in PYK 2,5-2 FLD/220V patrová",93.050000000000011,"40 ks v krabici","-",12,8595155054692,85389099,"PYK",21200003]
["2. Bezšroubové řadové svorky","A0307369","Svorka push-in PYK 2,5 - 2 FD A patrová",90.100000000000009,"40 ks v krabici","-",12,8595155054555,85389099,"PYK",21200004]
["2. Bezšroubové řadové svorky","A0307379","Svorka push-in PYK 2,5 - 2 FD B patrová",90.100000000000009,"40 ks v krabici","-",12,8595155054562,85389099,"PYK",21200005]
["2. Bezšroubové řadové svorky","A0307189","Svorka push-in PYK 2,5 - 2 FT patrová",99.550000000000011,"30 ks v krabici","-",22,8595155054494,85389099,"PYK",21200006]
["2. Bezšroubové řadové svorky","A0307199","Svorka push-in PYK 2,5 - 3 F patrová",81.5,"30 ks v krabici","-",19,8595155054128,85389099,"PYK",21200007]
["2. Bezšroubové řadové svorky","A0307209","Svorka push-in PYK 2,5 - 3 FT patrová",99.550000000000011,"30 ks v krabici","-",27,8595155054500,85389099,"PYK",21200008]
["2. Bezšroubové řadové svorky","A0307559","Svorka push-in PYK 2,5 - 3 FK patrová",107.05000000000001,"30 ks v krabici","-",20,8595155054630,85389099,"PYK",21200009]
["2. Bezšroubové řadové svorky","B0446519","Koncová přepážka push-in NPP/PYK 2,5 - 2 F",7,"10 ks v krabici","-",3,8595155054067,85389099,"PYK",21200100]
["2. Bezšroubové řadové svorky","B0446529","Koncová přepážka push-in NPP/PYK 2,5 - 2 FT/3F",7.8000000000000007,"10 ks v krabici","-",6,8595155054883,85389099,"PYK",21200101]
["2. Bezšroubové řadové svorky","B0446539","Koncová přepážka push-in NPP/PYK 2,5 - 3 FT",7.8500000000000005,"30 ks v krabici","-",7,8595155054890,85389099,"PYK",21200102]
["2. Bezšroubové řadové svorky","G0498229","Nosič štítků ETS 3 PYK 2,5",8.0500000000000007,"50 ks v krabici","-",1,8595155054753,85389099,"PYK",21200108]
["2. Bezšroubové řadové svorky","A0307579","Svorka push-in PYK 4 - 2 FN patrová",39.650000000000006,"25 ks v krabici","-",16,8595155054135,85389099,"PYK",21200200]
["2. Bezšroubové řadové svorky","B0446669","Koncová přepážka push-in NPP/PYK 4 - 2 FN",12.950000000000001,"25 ks v krabici","-",4,8595155055033,85389099,"PYK",21200201]
["2. Bezšroubové řadové svorky","A0307169","Svorka push-in PYK 2,5 A rozpojovací",36.200000000000003,"50 ks v krabici","-",8,8595155054227,85389099,"PYK",21300000]
["2. Bezšroubové řadové svorky","A0307219","Svorka push-in PYK 2,5 CCA rozpojovací",76.800000000000011,"60 ks v krabici","-",11,8595155054517,85389099,"PYK",21300001]
["2. Bezšroubové řadové svorky","A0307459","Svorka push-in PYK 2,5 EA rozpojovací",91.65,"60 ks v krabici","-",9,8595155054616,85389099,"PYK",21300002]
["2. Bezšroubové řadové svorky","B0446509","Koncová přepážka push-in NPP/PYK 2,5 A",6.0500000000000007,"100 ks v krabici","-",2,8595155054876,85389099,"PYK",21300100]
["2. Bezšroubové řadové svorky","B0446549","Koncová přepážka push-in NPP/PYK 2,5 CCA",6.4,"100 ks v krabici","-",3,8595155054906,85389099,"PYK",21300101]
["2. Bezšroubové řadové svorky","B0446629","Koncová přepážka push-in NPP/PYK 2,5 EA",5.65,"100 ks v krabici","-",2,8595155054968,85389099,"PYK",21300102]
["2. Bezšroubové řadové svorky","A0307249","Svorka push-in PYK 4 S pojistková",60.6,"15 ks v krabici","-",19,8595155054258,85389099,"PYK",21300200]
["2. Bezšroubové řadové svorky","A0307269","Svorka push-in PYK 4 SLD/220V pojistková",114.30000000000001,"15 ks v krabici","-",19,8595155054708,85389099,"PYK",21300201]
["2. Bezšroubové řadové svorky","A0307259","Svorka push-in PYK 4 SLD/24V pojistková",114.30000000000001,"15 ks v krabici","-",19,8595155054357,85389099,"PYK",21300202]
["2. Bezšroubové řadové svorky","A0307409","Svorka push-in PYK 3 S senzorová (čidlová)",63.45,"20 ks v krabici","-",9,8595155054586,85389099,"PYK",21400000]
["2. Bezšroubové řadové svorky","A0307419","Svorka push-in PYK 3 SLD (NPN) senzorová ",108.5,"20 ks v krabici","-",10,8595155054593,85389099,"PYK",21400001]
["2. Bezšroubové řadové svorky","A0307429","Svorka push-in PYK 3 SLD (PNP) senzorová",108.5,"20 ks v krabici","-",10,8595155054609,85389099,"PYK",21400002]
["2. Bezšroubové řadové svorky","B0446609","Koncová přepážka push-in NPP/PYK 3 S",13.15,"10 ks v krabici","-",3,8595155054951,85389099,"PYK",21400100]
["2. Bezšroubové řadové svorky","B0498659","Koncová přepážka push-in PYK test ",11.100000000000001,"25 ks v krabici","-",1,8595155055255,85389099,"PYK",21500004]
["2. Bezšroubové řadové svorky","G0503000","Multikarta DB 10x4 - bez popisu (30ks štítků na kartě)",25.5,"dle objednávky","-",2,8595155055262,"85389099","PYK",21600000]
["2. Bezšroubové řadové svorky","G0505330","Multikarta DG 6x5 - bez popisu (40ks štítků na kartě)",40.75,"dle objednávky","-",7,8595155055293,"85389099","PYK",21600000]
["2. Bezšroubové řadové svorky","G0505410","Multikarta DG 10x8 - bez popisu (26ks štítků na kartě)",30.6,"dle objednávky","-",7,8595155055309,"85389099","PYK",21600000]
["2. Bezšroubové řadové svorky","G0505430","Multikarta DG 10x10 - bez popisu (20ks štítků na kartě)",25.5,"dle objednávky","-",7,8595155055316,"85389099","PYK",21600000]
["2. Bezšroubové řadové svorky","G0800150","Multikarta D-NS 6x4,2 - bez popisu (84ks štítků na kartě)",57.900000000000006,"dle objednávky",null,null,"8595155055798",85389099,"PYK",21600000]
["2. Bezšroubové řadové svorky","G0802750","Multikarta D-NS 10x8 - bez popisu (48ks štítků na kartě)",56.650000000000006,"dle objednávky",null,null,"8595155055392",85389099,"PYK",21600000]
["2. Bezšroubové řadové svorky","G0803100","Multikarta D-NS 10x10 - bez popisu (36ks štítků na kartě)",52.900000000000006,"dle objednávky",null,null,"8595155055408",85389099,"PYK",21600000]
["2. Bezšroubové řadové svorky","G0803450","Multikarta D-NS 10x12 - bez popisu (30ks štítků na kartě)",51.6,"dle objednávky",null,null,"8595155055736",85389099,"PYK",21600000]
["2. Bezšroubové řadové svorky","G0808458","Multikarta KCSLF-W 11,2x100 - bez popisu (12ks štítků na kartě)",62.550000000000004,"dle objednávky","-",8,8595155055439,"85389099","PYK",21600000]
["2. Bezšroubové řadové svorky","G0810150","Multikarta D-NS 6x4,2 - s popisem (84ks štítků na kartě)",57.900000000000006,"dle objednávky",null,null,"8595155055750",85389099,"PYK",21600000]
["2. Bezšroubové řadové svorky","G0811750","Multikarta D-NS 10x5 - s popisem (72ks štítků na kartě)",51.45,"dle objednávky","-",null,8595155055446,85389099,"PYK",21600000]
["2. Bezšroubové řadové svorky","G0812250","Multikarta D-NS 10x6 - s popisem (60ks štítků na kartě)",46.75,"dle objednávky","-",null,8595155055415,85389099,"PYK",21600000]
["2. Bezšroubové řadové svorky","G0812750","Multikarta D-NS 10x8 - s popisem (48ks štítků na kartě)",56.650000000000006,"dle objednávky",null,null,"8595155055767",85389099,"PYK",21600000]
["2. Bezšroubové řadové svorky","G0813100","Multikarta D-NS 10x10 - s popisem (36ks štítků na kartě)",52.900000000000006,"dle objednávky",null,null,"8595155055774",85389099,"PYK",21600000]
["2. Bezšroubové řadové svorky","G0813450","Multikarta D-NS 10x12 - s popisem (30ks štítků na kartě)",51.6,"dle objednávky",null,null,"8595155055781",85389099,"PYK",21600000]
["2. Bezšroubové řadové svorky","G0513000","Multikarta DB 10x4 - s popisem (30ks štítků na kartě)",57.25,"dle objednávky","-",2,8595155055323,"85389099","PYK",21600100]
["2. Bezšroubové řadové svorky","G0515310","Multikarta DG 10x5 - s popisem (44ks štítků na kartě)",56,"dle objednávky","-",8,8595155055330,"85389099","PYK",21600100]
["2. Bezšroubové řadové svorky","G0515320","Multikarta DG 10x6 - s popisem (36ks štítků na kartě)",52.25,"dle objednávky","-",8,8595155055347,"85389099","PYK",21600100]
["2. Bezšroubové řadové svorky","G0515330","Multikarta DG 6x5 - s popisem (40ks štítků na kartě)",57.25,"dle objednávky","-",7,8595155055354,"85389099","PYK",21600100]
["2. Bezšroubové řadové svorky","G0515410","Multikarta DG 10x8 - s popisem (26ks štítků na kartě)",43.300000000000004,"dle objednávky","-",7,8595155055361,"85389099","PYK",21600100]
["2. Bezšroubové řadové svorky","G0515430","Multikarta DG 10x10 - s popisem (20ks štítků na kartě)",58.300000000000004,"dle objednávky","-",7,8595155055378,"85389099","PYK",21600100]
["2. Bezšroubové řadové svorky","G0818458","Multikarta KCSLF-W 11,2x100 - s popisem (12ks štítků na kartě)",62.550000000000004,"dle objednávky","-",8,8595155055422,"85389099","PYK",21600100]
["2. Bezšroubové řadové svorky","A123132","Řadová svorka bezšroubová EURO Q2,5 tmavě modrá",19.25,"50 ks v krabici","1000 ks v krabici",6,8595155003324,85389099,"EU Q + PEQ",23901090]
["2. Bezšroubové řadové svorky","A123212","Řadová svorka bezšroubová EURO Q2,5 šedá",16.05,"50 ks v krabici","1000 ks v krabici",6,8595155003331,85389099,"EU Q + PEQ",23901090]
["2. Bezšroubové řadové svorky","C421127","Hřeben EURO Q2,5/2-násobný",14.5,"50 ks v PE sáčku","100 ks v PE sáčku",1,8595155011084,85389099,"EU Q  Přís",23901091]
["2. Bezšroubové řadové svorky","C421131","Hřeben EURO Q2,5/24-násobný",126.5,"50 ks v PE sáčku","100 ks v PE sáčku",9.1999999999999993,8595155011152,85389099,"EU Q  Přís",23901091]
["2. Bezšroubové řadové svorky","B923211","Koncová přepážka EURO Q2,5 šedá",8.9,"50 ks v PE sáčku","-",2,8595155011015,85389099,"EU Q  Přís",23901092]
["2. Bezšroubové řadové svorky","A133132","Řadová svorka bezšroubová EURO Q4 tmavě modrá",24.55,"50 ks v krabici","1000 ks v krabici",10,8595155003348,85389099,"EU Q + PEQ",23902000]
["2. Bezšroubové řadové svorky","A133212","Řadová svorka bezšroubová EURO Q4 šedá",23.35,"50 ks v krabici","1000 ks v krabici",10,8595155003355,85389099,"EU Q + PEQ",23902000]
["2. Bezšroubové řadové svorky","B933211","Koncová přepážka EURO Q4 šedá",9.25,"50 ks v PE sáčku","-",3,8595155011022,85389099,"EU Q  Přís",23902002]
["2. Bezšroubové řadové svorky","A143132","Řadová svorka bezšroubová EURO Q6 tmavě modrá",36.6,"50 ks v krabici","1000 ks v krabici",16,8595155003362,85389099,"EU Q + PEQ",23903000]
["2. Bezšroubové řadové svorky","A143212","Řadová svorka bezšroubová EURO Q6 šedá",33.75,"50 ks v krabici","1000 ks v krabici",16,8595155003379,85389099,"EU Q + PEQ",23903000]
["2. Bezšroubové řadové svorky","C441127","Hřeben EURO Q6/2-násobný",17.7,"50 ks v PE sáčku","-",1,8595155011114,85389099,"EU Q  Přís",23903001]
["2. Bezšroubové řadové svorky","B943211","Koncová přepážka EURO Q6 šedá",10,"50 ks v PE sáčku","-",4,8595155011039,85389099,"EU Q  Přís",23903002]
["2. Bezšroubové řadové svorky","A223132","Řadová svorka bezšroubová EURO Q2,5/1+2 tmavě modrá",35.6,"25 ks v krabici","-",9,8595155003454,85389099,"EU Q - vícenás.",23904000]
["2. Bezšroubové řadové svorky","A223212","Řadová svorka bezšroubová EURO Q2,5/1+2 šedá",28.5,"25 ks v krabici","-",9,8595155003386,85389099,"EU Q - vícenás.",23904000]
["2. Bezšroubové řadové svorky","B223218","Koncová přepážka EURO Q2,5/1+2 šedá",11.65,"25 ks v PE sáčku","-",3,8595155011046,85389099,"EU Q  Přís",23904001]
["2. Bezšroubové řadové svorky","A323132","Řadová svorka bezšroubová EURO Q2,5/2+2 tmavě modrá",41.75,"25 ks v krabici","-",12,8595155003492,85389099,"EU Q - vícenás.",23905000]
["2. Bezšroubové řadové svorky","A323212","Řadová svorka bezšroubová EURO Q2,5/2+2 šedá",32.5,"25 ks v krabici","-",12,8595155003393,85389099,"EU Q - vícenás.",23905000]
["2. Bezšroubové řadové svorky","B323219","Koncová přepážka EURO Q2,5/2+2 šedá",13.4,"25 ks v PE sáčku","-",4,8595155011053,85389099,"EU Q  Přís",23905001]
["2. Bezšroubové řadové svorky","A123138","Řadová svorka bezšroubová EURO QD2,5/P2H tmavě modrá - dvoupatrová",49.650000000000006,"25 ks v krabici","-",14,8595155001535,85389099,"EU Q - vícenás.",23906000]
["2. Bezšroubové řadové svorky","A123218","Řadová svorka bezšroubová EURO QD2,5/P2H šedá - dvoupatrová",42.550000000000004,"25 ks v krabici","-",14,8595155001566,85389099,"EU Q - vícenás.",23906000]
["2. Bezšroubové řadové svorky","B723211","Koncová přepážka EURO QD2,5/P2H šedá",14.4,"25 ks v PE sáčku","-",5,8595155011060,85389099,"EU Q  Přís",23906001]
["2. Bezšroubové řadové svorky","A223232","Řadová svorka bezšroubová EURO PE Q2,5/1+2 žluto-zelená",69.350000000000009,"25 ks v krabici","-",12,8595155003409,85389099,"EU Q - vícenás.",23907000]
["2. Bezšroubové řadové svorky","A323232","Řadová svorka bezšroubová EURO PE Q2,5/2+2 žluto-zelená",76.2,"25 ks v krabici","-",15,8595155003416,85389099,"EU Q - vícenás.",23907000]
["2. Bezšroubové řadové svorky","A523232","Řadová svorka bezšroubová EURO PE Q2,5 žluto-zelená",53.650000000000006,"50 ks v krabici","-",9,8595155003423,85389099,"EU Q + PEQ",23907000]
["2. Bezšroubové řadové svorky","A533232","Řadová svorka bezšroubová EURO PE Q4 žluto-zelená",56.800000000000004,"50 ks v krabici","-",13,8595155003430,85389099,"EU Q + PEQ",23907000]
["2. Bezšroubové řadové svorky","A543232","Řadová svorka bezšroubová EURO PE Q6 žluto-zelená",69.25,"50 ks v krabici","-",19,8595155003447,85389099,"EU Q + PEQ",23907000]
["2. Bezšroubové řadové svorky","G210000","Multikarta EURO Q 8,5x4,6 - s popisem (karta 50ks štítků)",69,"dle objednávky","-",4,8595155011107,39269097,"popisy",23907001]
["2. Bezšroubové řadové svorky","G220000","Multikarta EURO Q 8,5x4,6 - bez popisu (karta 50ks štítků) ",59.75,"dle objednávky","-",4,8595155011091,39269097,"EU Q  Přís",23907001]
["3. Koncové svěrky","F121110","Koncová svěrka RSA L 15 - bílá",10.15,"50 ks v PE sáčku","-",7,8595155020017,85389099,"L-15+L-35+/2",30000000]
["3. Koncové svěrky","F121120","Koncová svěrka RSA L 15 - světle modrá",10.15,"50 ks v PE sáčku","-",7,8595155020024,85389099,"L-15+L-35+/2",30000000]
["3. Koncové svěrky","F121130","Koncová svěrka RSA L 15 - tmavě modrá",10.15,"50 ks v PE sáčku","-",7,8595155020031,85389099,"L-15+L-35+/2",30000000]
["3. Koncové svěrky","F121140","Koncová svěrka RSA L 15 - gobi",10.15,"50 ks v PE sáčku","-",7,8595155020048,85389099,"L-15+L-35+/2",30000000]
["3. Koncové svěrky","F121150","Koncová svěrka RSA L 15 - hnědá",10.15,"50 ks v PE sáčku","-",7,8595155020055,85389099,"L-15+L-35+/2",30000000]
["3. Koncové svěrky","F121160","Koncová svěrka RSA L 15 - červená",10.15,"50 ks v PE sáčku","-",7,8595155020062,85389099,"L-15+L-35+/2",30000000]
["3. Koncové svěrky","F121170","Koncová svěrka RSA L 15 - oranžová",10.15,"50 ks v PE sáčku","-",7,8595155020079,85389099,"L-15+L-35+/2",30000000]
["3. Koncové svěrky","F121180","Koncová svěrka RSA L 15 - černá",8.5500000000000007,"50 ks v PE sáčku","-",7,8595155020086,85389099,"L-15+L-35+/2",30000000]
["3. Koncové svěrky","F121190","Koncová svěrka RSA L 15 - fialová",10.15,"50 ks v PE sáčku","-",7,8595155020093,85389099,"L-15+L-35+/2",30000000]
["3. Koncové svěrky","F121210","Koncová svěrka RSA L 15 - šedá",10.15,"50 ks v PE sáčku","-",7,8595155020109,85389099,"L-15+L-35+/2",30000000]
["3. Koncové svěrky","F111110","Koncová svěrka RSA L 35 - bílá",10.15,"50 ks v PE sáčku","1200 ks v krabici",7,8595155020611,85389099,"L-15+L-35+/2",30001000]
["3. Koncové svěrky","F111120","Koncová svěrka RSA L 35 - světle modrá",10.15,"50 ks v PE sáčku","1200 ks v krabici",7,8595155020628,85389099,"L-15+L-35+/2",30001000]
["3. Koncové svěrky","F111130","Koncová svěrka RSA L 35 - tmavě modrá",10.15,"50 ks v PE sáčku","1200 ks v krabici",7,8595155020635,85389099,"L-15+L-35+/2",30001000]
["3. Koncové svěrky","F111140","Koncová svěrka RSA L 35 - gobi",10.15,"50 ks v PE sáčku","1200 ks v krabici",7,8595155020642,85389099,"L-15+L-35+/2",30001000]
["3. Koncové svěrky","F111150","Koncová svěrka RSA L 35 - hnědá",10.15,"50 ks v PE sáčku","1200 ks v krabici",7,8595155020659,85389099,"L-15+L-35+/2",30001000]
["3. Koncové svěrky","F111160","Koncová svěrka RSA L 35 - červená",10.15,"50 ks v PE sáčku","1200 ks v krabici",7,8595155020666,85389099,"L-15+L-35+/2",30001000]
["3. Koncové svěrky","F111170","Koncová svěrka RSA L 35 - oranžová",10.15,"50 ks v PE sáčku","1200 ks v krabici",7,8595155020673,85389099,"L-15+L-35+/2",30001000]
["3. Koncové svěrky","F111180","Koncová svěrka RSA L 35 - černá",8.5500000000000007,"50 ks v PE sáčku","1200 ks v krabici",7,8595155020680,85389099,"L-15+L-35+/2",30001000]
["3. Koncové svěrky","F111190","Koncová svěrka RSA L 35 - fialová",10.15,"50 ks v PE sáčku","1200 ks v krabici",7,8595155020697,85389099,"L-15+L-35+/2",30001000]
["3. Koncové svěrky","F111210","Koncová svěrka RSA L 35 - šedá",10.15,"50 ks v PE sáčku","1200 ks v krabici",7,8595155020703,85389099,"L-15+L-35+/2",30001000]
["3. Koncové svěrky","F401110","Koncová svěrka RSA L 35 - A bílá",10.9,"50 ks v PE sáčku","-",10,8595155020147,85389099,"L-15+L-35+/2",30003000]
["3. Koncové svěrky","F401180","Koncová svěrka RSA L 35 - A černá",10.9,"50 ks v PE sáčku","-",10,8595155020154,85389099,"L-15+L-35+/2",30003000]
["3. Koncové svěrky","F401210","Koncová svěrka RSA L 35 - A šedá",10.9,"50 ks v PE sáčku","-",10,8595155020161,85389099,"L-15+L-35+/2",30003000]
["3. Koncové svěrky","F142180","Koncová svěrka EURO L 35 - černá",14.65,"50 ks v krabici","-",12,8595155021410,85389099,"KON2",30004000]
["3. Koncové svěrky","F411110","Koncová svěrka RSA L 35 - B bezšroubová bílá",10.450000000000001,"50 ks v PE sáčku","-",7,8595155020116,85389099,"L-15+L-35+/2",30004000]
["3. Koncové svěrky","F411180","Koncová svěrka RSA L 35 - B bezšroubová černá",10.450000000000001,"50 ks v PE sáčku","-",7,8595155020130,85389099,"L-15+L-35+/2",30004000]
["3. Koncové svěrky","F411210","Koncová svěrka RSA L 35 - B bezšroubová šedá",10.450000000000001,"50 ks v PE sáčku","-",7,8595155020123,85389099,"L-15+L-35+/2",30004000]
["3. Koncové svěrky","F141110","Koncová svěrka RSA L 35 - 2 bílá",12.95,"10 ks v PE sáčku","-",25,8595155021311,85389099,"L-15+L-35+/2",30005000]
["3. Koncové svěrky","F141180","Koncová svěrka RSA L 35 - 2 černá",10.85,"10 ks v PE sáčku","-",25,8595155021380,85389099,"L-15+L-35+/2",30005000]
["3. Koncové svěrky","F141210","Koncová svěrka RSA L 35 - 2 šedá",12.95,"10 ks v PE sáčku","-",25,8595155021403,85389099,"L-15+L-35+/2",30005000]
["3. Koncové svěrky","G320000","Nosič štítků výsuvný pro RSA L35-A/ RSA L35-B",6.9,"dle objednávky","-",3,8595155029027,85389099,"",30007000]
["3. Koncové svěrky","G121009","Pásek RSA 12x30 (nosič štítků výsuvný pro RSA L-35A/B) bez popisu (1ks štítků na pásku)",2.5500000000000003,null,"-","100 cm = 30 g",8595155018526,85389099,"popisy",30007001]
["3. Koncové svěrky","G111009","Pásek RSA 12x30 (nosič štítků výsuvný pro RSA L-35A/B) s popisem (1ks štítků na pásku)",4.7,null,"-","100 cm = 30 g",8595155018519,85389099,"popisy",30007002]
["4. Silové svorky BNP","J441980","Silová svorka BNP 70 - plochý můstek gobi (standard)",243.20000000000002,"5 ks v krabici","-",125,8595155045126,85389099,"BNP",40001000]
["4. Silové svorky BNP","J441990","Silová svorka BNP 95 - plochý můstek gobi (standard)",263.45,"5 ks v krabici","-",163,8595155045133,85389099,"BNP",40002000]
["4. Silové svorky BNP","C191112","Propojka 2 pro BNP 70, BNP 95",99.75,"dle objednávky","10 ks v PE sáčku",32,8595155015945,85389099,"BNP Přís",40002001]
["4. Silové svorky BNP","J442000","Silová svorka BNP 120 - plochý můstek gobi (standard)",297.95,"5 ks v krabici","-",202,8595155045348,85389099,"BNP",40003000]
["4. Silové svorky BNP","J442001","Silová svorka BNP 120 - snížený můstek gobi (standard)",319.5,"5 ks v krabici","-",232,8595155045164,85389099,"BNP",40003000]
["4. Silové svorky BNP","J442100","Silová svorka BNP 150 - plochý můstek gobi (standard)",332.35,"5 ks v krabici","-",218,8595155045362,85389099,"BNP",40004000]
["4. Silové svorky BNP","J442101","Silová svorka BNP 150 - snížený můstek gobi (standard)",367.95000000000005,"5 ks v krabici","-",252,8595155045171,85389099,"BNP",40004000]
["4. Silové svorky BNP","C191111","Propojka 2 pro BNP 120, BNP 150",116.10000000000001,"dle objednávky","10 ks v PE sáčku",49,8595155015952,85389099,"BNP Přís",40004001]
["4. Silové svorky BNP","J442200","Silová svorka BNP 240 - plochý můstek gobi (standard)",475.75,"5 ks v krabici","-",375,8595155045379,85389099,"BNP",40005000]
["4. Silové svorky BNP","C101111","Propojka 2 pro BNP 240",129.35,"dle objednávky","10 ks v PE sáčku",55,8595155015969,85389099,"BNP Přís",40005001]
["4. Silové svorky BNP","B483145","Bočnice pro BNP 70,95,120,150,240",62.800000000000004,"10 ks ve folii","-",34,8595155012999,85389099,"BNP Přís",40100000]
["4. Silové svorky BNP","G420000","Kryt pro BNP 70, 95, 120, 150, 240",99.75,"5 ks ve fólii","-",79,8595155001139,85472000,"BNP Přís",40100000]
["4. Silové svorky BNP","J473700","Držák svorek BNP gobi (standard)",66.55,"dle objednávky","-",26,8595155045416,"85472000","BNP Přís",40100000]
["4. Silové svorky BNP","K305107","V- praporec 10 mm do 120 mm²",54.400000000000006,"dle objednávky","-",3.1800000000000002E-2,8595155061843,85369010,"BNP Přís",40200100]
["4. Silové svorky BNP","K305157","V- praporec 10 mm do 240 mm²",70.600000000000009,"dle objednávky","-",6.4199999999999993E-2,8595155061850,85369010,"BNP Přís",40200100]
["4. Silové svorky BNP","K305167","V- praporec 10 mm do 300 mm²",92.7,"dle objednávky","-",null,8595155062338,85369010,"BNP Přís",40200100]
["4. Silové svorky BNP","K305197","V- praporec dvojitý 10 mm do 240 mm²",210,"dle objednávky",null,0.1094,8595155061867,85369010,"BNP Přís",40200100]
["4. Silové svorky BNP","K305207","V- praporec 11 mm do 240mm²",65,"dle objednávky","10 ks v PE sáčku",45,8595155046086,85369010,"BNP Přís",40200100]
["4. Silové svorky BNP","K305307","V- praporec 12 mm do 240mm²",65,"dle objednávky","10 ks v PE sáčku",44,8595155046093,85369010,"BNP Přís",40200100]
["4. Silové svorky BNP","K372900","V- třmen 16-300 mm²",74.7,"dle objednávky","-",66,8595155046130,85369010,"BNP Přís",40200200]
["4. Silové svorky BNP","K372901","V- třmen 25-120 mm²",56.800000000000004,"dle objednávky","-",51.2,8595155061805,85369010,"BNP Přís",40200000]
["4. Silové svorky BNP","K372902","V- třmen 35-240 mm²",67.8,"dle objednávky","-",83.5,8595155061812,85369010,"BNP Přís",40200000]
["4. Silové svorky BNP","K372903","V- třmen 70-300 mm²",74.7,"dle objednávky","-",92.7,8595155061829,85369010,"BNP Přís",40200000]
["4. Silové svorky BNP","K372904","V- třmen 2x35-240 mm²",174.60000000000002,"dle objednávky","-",158,8595155061836,85369010,"BNP Přís",40200000]
["5. Univerzální řadové svorky ETB, UTB","UK1016.12","Svorka ETB 16/1 modrá",35.799999999999997,"dle objednávky","20 ks v krabici",20,"8595155030795","85369010","ETB",51100101]
["5. Univerzální řadové svorky ETB, UTB","UK1016.21","Svorka ETB 16/1 šedá",35.799999999999997,"dle objednávky","20 ks v krabici",20,"8595155030801","85369010","ETB",51100101]
["5. Univerzální řadové svorky ETB, UTB","UK1016.24","Svorka ETB 16/1 žluto-zelená",35.799999999999997,"dle objednávky","20 ks v krabici",20,"8595155030818","85369010","ETB",51100101]
["5. Univerzální řadové svorky ETB, UTB","UKUD016","Krytka pro svorku ETB 16",7.95,"dle objednávky",null,1,"8595155058959",85369010,"ETB",51100110]
["5. Univerzální řadové svorky ETB, UTB","UK1035.12","Svorka ETB 35/1 modrá",45.5,"dle objednávky","10 ks v krabici",24,"8595155030917","85369010","ETB",51100201]
["5. Univerzální řadové svorky ETB, UTB","UK1035.21","Svorka ETB 35/1 šedá",45.5,"dle objednávky","10 ks v krabici",24,"8595155030924","85369010","ETB",51100201]
["5. Univerzální řadové svorky ETB, UTB","UK1035.24","Svorka ETB 35/1 žluto-zelená",45.5,"dle objednávky","10 ks v krabici",24,"8595155030931","85369010","ETB",51100201]
["5. Univerzální řadové svorky ETB, UTB","UKUD035","Krytka pro svorku ETB 35",8.9500000000000011,"dle objednávky",null,1.2,"8595155058966",85369010,"ETB",51100210]
["5. Univerzální řadové svorky ETB, UTB","UK1050.12","Svorka ETB 50/1 modrá",54.9,"dle objednávky","10 ks v krabici",34,8595155052803,85369010,"ETB",51100301]
["5. Univerzální řadové svorky ETB, UTB","UK1050.21","Svorka ETB 50/1 šedá",54.9,"dle objednávky","10 ks v krabici",34,8595155052810,85369010,"ETB",51100301]
["5. Univerzální řadové svorky ETB, UTB","UK1050.24","Svorka ETB 50/1 žluto-zelená",54.9,"dle objednávky","10 ks v krabici",34,8595155052827,85369010,"ETB",51100301]
["5. Univerzální řadové svorky ETB, UTB","UKUD050","Krytka pro svorku ETB 50",10,"dle objednávky",null,2,"8595155058973",85369010,"ETB",51100310]
["5. Univerzální řadové svorky ETB, UTB","UK1095.12","Svorka ETB 95/1 modrá",106.2,"dle objednávky","8 ks v krabici",93,8595155052834,85369010,"ETB",51100401]
["5. Univerzální řadové svorky ETB, UTB","UK1095.21","Svorka ETB 95/1 šedá",106.2,"dle objednávky","8 ks v krabici",93,8595155052841,85369010,"ETB",51100401]
["5. Univerzální řadové svorky ETB, UTB","UK1095.24","Svorka ETB 95/1 žluto-zelená",106.2,"dle objednávky","8 ks v krabici",93,8595155052858,85369010,"ETB",51100401]
["5. Univerzální řadové svorky ETB, UTB","UKUD095","Krytka pro svorku ETB 95",11.05,"dle objednávky",null,2.2000000000000002,"8595155058980",85369010,"ETB",51100410]
["5. Univerzální řadové svorky ETB, UTB","UK1150.12","Svorka ETB 150/1 modrá",155.80000000000001,"dle objednávky","5 ks v krabici",158,8595155052865,85369010,"ETB",51100501]
["5. Univerzální řadové svorky ETB, UTB","UK1150.21","Svorka ETB 150/1 šedá",155.80000000000001,"dle objednávky","5 ks v krabici",158,8595155052872,85369010,"ETB",51100501]
["5. Univerzální řadové svorky ETB, UTB","UK1150.24","Svorka ETB 150/1 žluto-zelená",155.80000000000001,"dle objednávky","5 ks v krabici",158,8595155052889,85369010,"ETB",51100501]
["5. Univerzální řadové svorky ETB, UTB","UKUD150","Krytka pro svorku ETB 150",12.05,"dle objednávky",null,3,"8595155058997",85369010,"ETB",51100510]
["5. Univerzální řadové svorky ETB, UTB","UK1240.12","Svorka ETB 240/1 modrá",218.4,"dle objednávky","2 ks v krabici",300,8595155050878,85369010,"ETB",51100601]
["5. Univerzální řadové svorky ETB, UTB","UK1240.21","Svorka ETB 240/1 šedá",218.4,"dle objednávky","2 ks v krabici",300,8595155052896,85369010,"ETB",51100601]
["5. Univerzální řadové svorky ETB, UTB","UK1240.24","Svorka ETB 240/1 žluto-zelená",218.4,"dle objednávky","2 ks v krabici",300,8595155052902,85369010,"ETB",51100601]
["5. Univerzální řadové svorky ETB, UTB","UKUD240","Krytka pro svorku ETB 240",13.05,"dle objednávky",null,4.5,"8595155059000",85369010,"ETB",51100610]
["5. Univerzální řadové svorky ETB, UTB","UK2016.12","Svorka ETB 16/1x2 modrá",80.099999999999994,"dle objednávky","10 ks v krabici",31,8595155059116,85369010,"ETB",51200101]
["5. Univerzální řadové svorky ETB, UTB","UK2016.21","Svorka ETB 16/1x2 šedá",80.099999999999994,"dle objednávky","10 ks v krabici",31,8595155059123,85369010,"ETB",51200101]
["5. Univerzální řadové svorky ETB, UTB","UK2016.24","Svorka ETB 16/1x2 žluto-zelená",80.099999999999994,"dle objednávky","10 ks v krabici",31,8595155059130,85369010,"ETB",51200101]
["5. Univerzální řadové svorky ETB, UTB","UK2035.12","Svorka ETB 35/1x2 modrá",94.2,"dle objednávky","6 ks v krabici",44,8595155030948,85369010,"ETB",51200201]
["5. Univerzální řadové svorky ETB, UTB","UK2035.21","Svorka ETB 35/1x2 šedá",94.2,"dle objednávky","6 ks v krabici",44,8595155030955,85369010,"ETB",51200201]
["5. Univerzální řadové svorky ETB, UTB","UK2035.24","Svorka ETB 35/1x2 žluto-zelená",94.2,"dle objednávky","6 ks v krabici",44,8595155030962,85369010,"ETB",51200201]
["5. Univerzální řadové svorky ETB, UTB","UK2050.12","Svorka ETB 50/1x2 modrá",104.8,"dle objednávky","6 ks v krabici",60,8595155052919,85369010,"ETB",51200301]
["5. Univerzální řadové svorky ETB, UTB","UK2050.21","Svorka ETB 50/1x2 šedá",104.8,"dle objednávky","6 ks v krabici",60,8595155052926,85369010,"ETB",51200301]
["5. Univerzální řadové svorky ETB, UTB","UK2050.24","Svorka ETB 50/1x2 žluto-zelená",104.8,"dle objednávky","6 ks v krabici",60,8595155052933,85369010,"ETB",51200301]
["5. Univerzální řadové svorky ETB, UTB","UK2095.12","Svorka ETB 95/1x2 modrá",159.80000000000001,"dle objednávky","3 ks v krabici",169,8595155052940,85369010,"ETB",51200401]
["5. Univerzální řadové svorky ETB, UTB","UK2095.21","Svorka ETB 95/1x2 šedá",159.80000000000001,"dle objednávky","3 ks v krabici",169,8595155052957,85369010,"ETB",51200401]
["5. Univerzální řadové svorky ETB, UTB","UK2095.24","Svorka ETB 95/1x2 žluto-zelená",159.80000000000001,"dle objednávky","3 ks v krabici",169,8595155052964,85369010,"ETB",51200401]
["5. Univerzální řadové svorky ETB, UTB","UK2150.12","Svorka ETB 150/1x2 modrá",243.3,"dle objednávky","2 ks v krabici",285,8595155052971,85369010,"ETB",51200501]
["5. Univerzální řadové svorky ETB, UTB","UK2150.21","Svorka ETB 150/1x2 šedá",243.3,"dle objednávky","2 ks v krabici",285,8595155052988,85369010,"ETB",51200501]
["5. Univerzální řadové svorky ETB, UTB","UK2150.24","Svorka ETB 150/1x2 žluto-zelená",243.3,"dle objednávky","2 ks v krabici",285,8595155052995,85369010,"ETB",51200501]
["5. Univerzální řadové svorky ETB, UTB","UK2240.12","Svorka ETB 240/1x2 modrá",516.4,"dle objednávky","1 ks v krabici",547,8595155050885,85369010,"ETB",51200601]
["5. Univerzální řadové svorky ETB, UTB","UK2240.21","Svorka ETB 240/1x2 šedá",516.4,"dle objednávky","1 ks v krabici",547,8595155053008,85369010,"ETB",51200601]
["5. Univerzální řadové svorky ETB, UTB","UK2240.24","Svorka ETB 240/1x2 žluto-zelená",516.4,"dle objednávky","1 ks v krabici",547,8595155053015,85369010,"ETB",51200601]
["5. Univerzální řadové svorky ETB, UTB","UK3050.12","Svorka ETB 50/1x3 modrá",137.19999999999999,"dle objednávky","4 ks v krabici",100,8595155053022,85369010,"ETB",51300301]
["5. Univerzální řadové svorky ETB, UTB","UK3050.21","Svorka ETB 50/1x3 šedá",137.19999999999999,"dle objednávky","4 ks v krabici",100,8595155053039,85369010,"ETB",51300301]
["5. Univerzální řadové svorky ETB, UTB","UK3050.24","Svorka ETB 50/1x3 žluto-zelená",137.19999999999999,"dle objednávky","4 ks v krabici",100,8595155053046,85369010,"ETB",51300301]
["5. Univerzální řadové svorky ETB, UTB","UK3095.12","Svorka ETB 95/1x3 modrá",214.2,"dle objednávky","3 ks v krabici",250,8595155030825,85369010,"ETB",51300401]
["5. Univerzální řadové svorky ETB, UTB","UK3095.21","Svorka ETB 95/1x3 šedá",214.2,"dle objednávky","3 ks v krabici",250,8595155030832,85369010,"ETB",51300401]
["5. Univerzální řadové svorky ETB, UTB","UK3095.24","Svorka ETB 95/1x3 žluto-zelená",214.2,"dle objednávky","3 ks v krabici",250,8595155030849,85369010,"ETB",51300401]
["5. Univerzální řadové svorky ETB, UTB","UK3150.12","Svorka ETB 150/1x3 modrá",360.2,"dle objednávky","2 ks v krabici",450,8595155030856,85369010,"ETB",51300501]
["5. Univerzální řadové svorky ETB, UTB","UK3150.21","Svorka ETB 150/1x3 šedá",360.2,"dle objednávky","2 ks v krabici",450,8595155030863,85369010,"ETB",51300501]
["5. Univerzální řadové svorky ETB, UTB","UK3150.24","Svorka ETB 150/1x3 žluto-zelená",360.2,"dle objednávky","2 ks v krabici",450,8595155030870,85369010,"ETB",51300501]
["5. Univerzální řadové svorky ETB, UTB","UK3240.12","Svorka ETB 240/1x3 modrá",625.5,"dle objednávky","1 ks v krabici",850,8595155030887,85369010,"ETB",51300601]
["5. Univerzální řadové svorky ETB, UTB","UK3240.21","Svorka ETB 240/1x3 šedá",625.5,"dle objednávky","1 ks v krabici",850,8595155030894,85369010,"ETB",51300601]
["5. Univerzální řadové svorky ETB, UTB","UK3240.24","Svorka ETB 240/1x3 žluto-zelená",625.5,"dle objednávky","1 ks v krabici",850,8595155030900,85369010,"ETB",51300601]
["5. Univerzální řadové svorky ETB, UTB","UK3316.21","Svorka ETB 16/L1,L2,L3 šedá",106.3,"dle objednávky","8 ks v krabici",56,8595155059192,85369010,"ETB",51400101]
["5. Univerzální řadové svorky ETB, UTB","UK3335.21","Svorka ETB 35/L1,L2,L3 šedá",124.5,"dle objednávky","5 ks v krabici",67,8595155059208,85369010,"ETB",51400201]
["5. Univerzální řadové svorky ETB, UTB","UK3350.21","Svorka ETB 50/L1, L2, L3 šedá",147.9,"dle objednávky","5 ks v krabici",95,8595155053053,85369010,"ETB",51400310]
["5. Univerzální řadové svorky ETB, UTB","UK5016","Svorka ETB 16/L1,L2,L3,N,PE",178.3,"dle objednávky","4 ks v krabici",93,8595155059185,85369010,"ETB",51500101]
["5. Univerzální řadové svorky ETB, UTB","UK5035","Svorka ETB 35/L1,L2,L3,N,PE",229.6,"dle objednávky","4 ks v krabici",114,"8595155030986",85369010,"ETB",51500201]
["5. Univerzální řadové svorky ETB, UTB","UK5050","Svorka ETB 50/L1,L2,L3,N,PE",255.5,"dle objednávky","4 ks v krabici",158.1,"8595155030979",85369010,"ETB",51500301]
["5. Univerzální řadové svorky ETB, UTB","G270000","Pásek ETB 10,5x4,5 - bez popisu  (10ks štítků na pásku)",7.15,"dle objednávky",null,null,8595155018496,85389099,"",51999999]
["5. Univerzální řadové svorky ETB, UTB","G270009","Pásek ETB 10,5x4,5 - s popisem  (10ks štítků na pásku)",13.700000000000001,"dle objednávky",null,null,8595155018502,85389099,"",51999999]
["5. Univerzální řadové svorky ETB, UTB","U1016.12","Svorka UTB 16 modrá",56.150000000000006,"dle objednávky","-",20,8595155051929,85369010,"UTB",52001000]
["5. Univerzální řadové svorky ETB, UTB","U1016.21","Svorka UTB 16 šedá",56.150000000000006,"dle objednávky","-",20,8595155051943,85369010,"UTB",52001000]
["5. Univerzální řadové svorky ETB, UTB","U1016.24","Svorka UTB 16 žluto-zelená",56.150000000000006,"dle objednávky","-",20,8595155051950,85369010,"UTB",52001000]
["5. Univerzální řadové svorky ETB, UTB","U2016.12","Svorka UTB 2×16 modrá",147.20000000000002,"dle objednávky","-",82,8595155052360,85369010,"UTB",52001000]
["5. Univerzální řadové svorky ETB, UTB","U2016.16","Svorka UTB 2×16 červená",147.20000000000002,"dle objednávky","-",82,8595155052377,85369010,"UTB",52001000]
["5. Univerzální řadové svorky ETB, UTB","U2016.21","Svorka UTB 2×16 šedá",147.20000000000002,"dle objednávky","-",82,8595155052384,85369010,"UTB",52001000]
["5. Univerzální řadové svorky ETB, UTB","U2016.24","Svorka UTB 2×16 žluto-zelená",147.20000000000002,"dle objednávky","-",82,8595155052391,85369010,"UTB",52001000]
["5. Univerzální řadové svorky ETB, UTB","U4016.12","Svorka UTB 4×16 modrá",164.05,"dle objednávky","-",92,8595155052742,85369010,"UTB",52001000]
["5. Univerzální řadové svorky ETB, UTB","U4016.16","Svorka UTB 4×16 červená",164.05,"dle objednávky","-",92,8595155052759,85369010,"UTB",52001000]
["5. Univerzální řadové svorky ETB, UTB","U4016.21","Svorka UTB 4×16 šedá",164.05,"dle objednávky","-",92,8595155052766,85369010,"UTB",52001000]
["5. Univerzální řadové svorky ETB, UTB","U4016.24","Svorka UTB 4×16 žluto-zelená",164.05,"dle objednávky","-",92,8595155052773,85369010,"UTB",52001000]
["5. Univerzální řadové svorky ETB, UTB","U1035K12","Svorka UTB 35/2×16 modrá",147.20000000000002,"dle objednávky","-",82,8595155051967,85369010,"UTB",52002000]
["5. Univerzální řadové svorky ETB, UTB","U1035K16","Svorka UTB 35/2×16 červená",147.20000000000002,"dle objednávky","-",82,8595155051974,85369010,"UTB",52002000]
["5. Univerzální řadové svorky ETB, UTB","U1035K21","Svorka UTB 35/2×16 šedá",147.20000000000002,"dle objednávky","-",82,8595155051981,85369010,"UTB",52002000]
["5. Univerzální řadové svorky ETB, UTB","U1035K24","Svorka UTB 35/2×16 žluto-zelená",147.20000000000002,"dle objednávky","-",82,8595155051998,85369010,"UTB",52002000]
["5. Univerzální řadové svorky ETB, UTB","U2035.12","Svorka UTB 2×35 modrá",154.9,"dle objednávky","-",94,8595155052407,85369010,"UTB",52002000]
["5. Univerzální řadové svorky ETB, UTB","U2035.16","Svorka UTB 2×35 červená",154.9,"dle objednávky","-",94,8595155052414,85369010,"UTB",52002000]
["5. Univerzální řadové svorky ETB, UTB","U2035.21","Svorka UTB 2×35 šedá",154.9,"dle objednávky","-",94,8595155052421,85369010,"UTB",52002000]
["5. Univerzální řadové svorky ETB, UTB","U2035.24","Svorka UTB 2×35 žluto-zelená",154.9,"dle objednávky","-",94,8595155052438,85369010,"UTB",52002000]
["5. Univerzální řadové svorky ETB, UTB","U2035K12","Svorka UTB 2×35/4x16 tmavě modrá",153.1,"dle objednávky","-",92,8595155050526,85369010,"UTB",52002000]
["5. Univerzální řadové svorky ETB, UTB","U2035K21","Svorka UTB 2×35/4x16 šedá",153.1,"dle objednávky","-",92,8595155050533,85369010,"UTB",52002000]
["5. Univerzální řadové svorky ETB, UTB","U2035K24","Svorka UTB 2×35/4x16 žluto-zelená",153.1,"dle objednávky","-",92,8595155050540,85369010,"UTB",52002000]
["5. Univerzální řadové svorky ETB, UTB","U1050.12","Svorka UTB 50 modrá",82.050000000000011,"dle objednávky","-",38,8595155052001,85369010,"UTB",52003000]
["5. Univerzální řadové svorky ETB, UTB","U1050.16","Svorka UTB 50 červená",82.050000000000011,"dle objednávky","-",38,8595155052018,85369010,"UTB",52003000]
["5. Univerzální řadové svorky ETB, UTB","U1050.21","Svorka UTB 50 šedá",82.050000000000011,"dle objednávky","-",38,8595155052025,85369010,"UTB",52003000]
["5. Univerzální řadové svorky ETB, UTB","U1050.24","Svorka UTB 50 žluto-zelená",82.050000000000011,"dle objednávky","-",38,8595155052032,85369010,"UTB",52003000]
["5. Univerzální řadové svorky ETB, UTB","U1070.12","Svorka UTB 70 modrá",157.45000000000002,"dle objednávky","-",97,8595155052049,85369010,"UTB",52004000]
["5. Univerzální řadové svorky ETB, UTB","U1070.16","Svorka UTB 70 červená",157.45000000000002,"dle objednávky","-",97,8595155052056,85369010,"UTB",52004000]
["5. Univerzální řadové svorky ETB, UTB","U1070.21","Svorka UTB 70 šedá",157.45000000000002,"dle objednávky","-",97,8595155052063,85369010,"UTB",52004000]
["5. Univerzální řadové svorky ETB, UTB","U1070.24","Svorka UTB 70 žluto-zelená",157.45000000000002,"dle objednávky","-",97,8595155052070,85369010,"UTB",52004000]
["5. Univerzální řadové svorky ETB, UTB","U1070K12","Svorka UTB 70/2×35 modrá",156.20000000000002,"dle objednávky","-",93,8595155052087,85369010,"UTB",52004000]
["5. Univerzální řadové svorky ETB, UTB","U1070K16","Svorka UTB 70/2×35 červená",156.20000000000002,"dle objednávky","-",93,8595155052094,85369010,"UTB",52004000]
["5. Univerzální řadové svorky ETB, UTB","U1070K21","Svorka UTB 70/2×35 šedá",156.20000000000002,"dle objednávky","-",93,8595155052100,85369010,"UTB",52004000]
["5. Univerzální řadové svorky ETB, UTB","U1070K24","Svorka UTB 70/2×35 žluto-zelená",156.20000000000002,"dle objednávky","-",93,8595155052117,85369010,"UTB",52004000]
["5. Univerzální řadové svorky ETB, UTB","U1070KK12","Svorka UTB 70/4×16 modrá",164.05,"dle objednávky","-",88,8595155052124,85369010,"UTB",52004000]
["5. Univerzální řadové svorky ETB, UTB","U1070KK16","Svorka UTB 70/4×16 červená",164.05,"dle objednávky","-",88,8595155052131,85369010,"UTB",52004000]
["5. Univerzální řadové svorky ETB, UTB","U1070KK21","Svorka UTB 70/4×16 šedá",164.05,"dle objednávky","-",88,8595155052148,85369010,"UTB",52004000]
["5. Univerzální řadové svorky ETB, UTB","U1070KK24","Svorka UTB 70/4×16 žluto-zelená",164.05,"dle objednávky","-",88,8595155052155,85369010,"UTB",52004000]
["5. Univerzální řadové svorky ETB, UTB","U1070KR12","Svorka UTB 70/2×35 P modrá (s redukčním PINEM)",183.70000000000002,"dle objednávky","-",93,8595155052162,85369010,"UTB",52004000]
["5. Univerzální řadové svorky ETB, UTB","U1070KR16","Svorka UTB 70/2×35 P červená (s redukčním PINEM)",183.70000000000002,"dle objednávky","-",93,8595155052179,85369010,"UTB",52004000]
["5. Univerzální řadové svorky ETB, UTB","U1070KR21","Svorka UTB 70/2×35 P šedá (s redukčním PINEM)",183.70000000000002,"dle objednávky","-",93,8595155052186,85369010,"UTB",52004000]
["5. Univerzální řadové svorky ETB, UTB","U1070KR24","Svorka UTB 70/2×35 P žluto-zelená (s redukčním PINEM)",183.70000000000002,"dle objednávky","-",93,8595155052193,85369010,"UTB",52004000]
["5. Univerzální řadové svorky ETB, UTB","U1095.12","Svorka UTB 95 modrá",156.20000000000002,"dle objednávky","-",90,8595155052209,85369010,"UTB",52005000]
["5. Univerzální řadové svorky ETB, UTB","U1095.16","Svorka UTB 95 červená",156.20000000000002,"dle objednávky","-",90,8595155052216,85369010,"UTB",52005000]
["5. Univerzální řadové svorky ETB, UTB","U1095.21","Svorka UTB 95 šedá",156.20000000000002,"dle objednávky","-",90,8595155052223,85369010,"UTB",52005000]
["5. Univerzální řadové svorky ETB, UTB","U1095.24","Svorka UTB 95 žluto-zelená",156.20000000000002,"dle objednávky","-",90,8595155052230,85369010,"UTB",52005000]
["5. Univerzální řadové svorky ETB, UTB","U1095K12","Svorka UTB 95/2×35 modrá",164.05,"dle objednávky","-",92,8595155052247,85369010,"UTB",52005000]
["5. Univerzální řadové svorky ETB, UTB","U1095K16","Svorka UTB 95/2×35 červená",164.05,"dle objednávky","-",92,8595155052254,85369010,"UTB",52005000]
["5. Univerzální řadové svorky ETB, UTB","U1095K21","Svorka UTB 95/2×35 šedá",164.05,"dle objednávky","-",92,8595155052261,85369010,"UTB",52005000]
["5. Univerzální řadové svorky ETB, UTB","U1095K24","Svorka UTB 95/2×35 žluto-zelená",164.05,"dle objednávky","-",92,8595155052278,85369010,"UTB",52005000]
["5. Univerzální řadové svorky ETB, UTB","U1095KR12","Svorka UTB 95/2×35 P modrá (s redukčním PINEM)",183.70000000000002,"dle objednávky","-",132,8595155052285,85369010,"UTB",52005000]
["5. Univerzální řadové svorky ETB, UTB","U1095KR16","Svorka UTB 95/2×35 P červená (s redukčním PINEM)",183.70000000000002,"dle objednávky","-",132,8595155052292,85369010,"UTB",52005000]
["5. Univerzální řadové svorky ETB, UTB","U1095KR21","Svorka UTB 95/2×35 P šedá (s redukčním PINEM)",183.70000000000002,"dle objednávky","-",132,8595155052308,85369010,"UTB",52005000]
["5. Univerzální řadové svorky ETB, UTB","U1095KR24","Svorka UTB 95/2×35 P žluto-zelená (s redukčním PINEM)",183.70000000000002,"dle objednávky","-",132,8595155052315,85369010,"UTB",52005000]
["5. Univerzální řadové svorky ETB, UTB","U1150.12","Svorka UTB 150 modrá",296.10000000000002,"dle objednávky","-",155,8595155052322,85369010,"UTB",52006000]
["5. Univerzální řadové svorky ETB, UTB","U1150.16","Svorka UTB 150 červená",296.10000000000002,"dle objednávky","-",155,8595155052339,85369010,"UTB",52006000]
["5. Univerzální řadové svorky ETB, UTB","U1150.21","Svorka UTB 150 šedá",296.10000000000002,"dle objednávky","-",155,8595155052346,85369010,"UTB",52006000]
["5. Univerzální řadové svorky ETB, UTB","U1150.24","Svorka UTB 150 žluto-zelená",296.10000000000002,"dle objednávky","-",155,8595155052353,85369010,"UTB",52006000]
["5. Univerzální řadové svorky ETB, UTB","U2095.12","Silová svorka UTB-S 2×95 modrá",320.45000000000005,"dle objednávky","-",184,8595155052445,85369010,"UTB",53001000]
["5. Univerzální řadové svorky ETB, UTB","U2095.21","Silová svorka UTB-S 2×95 šedá",320.45000000000005,"dle objednávky","-",184,8595155052452,85369010,"UTB",53001000]
["5. Univerzální řadové svorky ETB, UTB","U2095.26","Silová svorka UTB-S 2×95 žlutá",320.45000000000005,"dle objednávky","-",184,8595155052469,85369010,"UTB",53001000]
["5. Univerzální řadové svorky ETB, UTB","U2095A12","Silová svorka UTB-S 2×95 A modrá",355.3,"dle objednávky","-",186,8595155052476,85369010,"UTB",53002000]
["5. Univerzální řadové svorky ETB, UTB","U2095A21","Silová svorka UTB-S 2×95 A šedá",355.3,"dle objednávky","-",186,8595155052483,85369010,"UTB",53002000]
["5. Univerzální řadové svorky ETB, UTB","U2095A26","Silová svorka UTB-S 2×95 A žlutá",355.3,"dle objednávky","-",186,8595155052490,85369010,"UTB",53002000]
["5. Univerzální řadové svorky ETB, UTB","U2095K12","Silová svorka UTB-S 2x95/6x35 modrá",340.15000000000003,"dle objednávky","-",175,8595155007872,85369010,"UTB",53002100]
["5. Univerzální řadové svorky ETB, UTB","U2095K21","Silová svorka UTB-S 2x95/6x35 šedá",340.15000000000003,"dle objednávky","-",175,8595155007889,85369010,"UTB",53002100]
["5. Univerzální řadové svorky ETB, UTB","U2095K26","Silová svorka UTB-S 2x95/6x35 žlutá",340.15000000000003,"dle objednávky","-",175,8595155007896,85369010,"UTB",53002100]
["5. Univerzální řadové svorky ETB, UTB","U2240P12","Silová svorka UTB-S 2×240 modrá",724.15000000000009,"dle objednávky","-",578,8595155052629,85369010,"UTB",53003000]
["5. Univerzální řadové svorky ETB, UTB","U2240P21","Silová svorka UTB-S 2×240 šedá",724.15000000000009,"dle objednávky","-",578,8595155052636,85369010,"UTB",53003000]
["5. Univerzální řadové svorky ETB, UTB","U2240P26","Silová svorka UTB-S 2×240 žlutá",724.15000000000009,"dle objednávky","-",578,8595155052643,85369010,"UTB",53003000]
["5. Univerzální řadové svorky ETB, UTB","U2240AP12","Silová svorka UTB-S 2×240 A modrá",724.15000000000009,"dle objednávky","-",574,8595155052537,85369010,"UTB",53004000]
["5. Univerzální řadové svorky ETB, UTB","U2240AP21","Silová svorka UTB-S 2×240 A šedá",724.15000000000009,"dle objednávky","-",574,8595155052544,85369010,"UTB",53004000]
["5. Univerzální řadové svorky ETB, UTB","U2240AP26","Silová svorka UTB-S 2×240 A žlutá",724.15000000000009,"dle objednávky","-",574,8595155052551,85369010,"UTB",53004000]
["5. Univerzální řadové svorky ETB, UTB","U2240KP12","Silová svorka UTB-S 2×240/3×120 modrá",926.1,"dle objednávky","-",598,8595155052599,85369010,"UTB",53005000]
["5. Univerzální řadové svorky ETB, UTB","U2240KP21","Silová svorka UTB-S 2x240/3×120 šedá",926.1,"dle objednávky","-",598,8595155052605,85369010,"UTB",53005000]
["5. Univerzální řadové svorky ETB, UTB","U2240KP26","Silová svorka UTB-S 2×240/3×120 žlutá",926.1,"dle objednávky","-",598,8595155052612,85369010,"UTB",53005000]
["5. Univerzální řadové svorky ETB, UTB","U2240DP12","Silová svorka UTB-S 2×240/8×35 modrá",926.1,"dle objednávky","-",566,8595155052568,85369010,"UTB",53006000]
["5. Univerzální řadové svorky ETB, UTB","U2240DP21","Silová svorka UTB-S 2×240/8×35 šedá",926.1,"dle objednávky","-",566,8595155052575,85369010,"UTB",53006000]
["5. Univerzální řadové svorky ETB, UTB","U2240DP26","Silová svorka UTB-S 2×240/8×35 žlutá",926.1,"dle objednávky","-",566,8595155052582,85369010,"UTB",53006000]
["5. Univerzální řadové svorky ETB, UTB","T021016","Svorka OTL 16/1 šedá",112.5,"dle objednávky","-",17,8595155051004,85369010,"OTL",54501000]
["5. Univerzální řadové svorky ETB, UTB","T021016.B","Svorka OTL 16/1 modrá",112.5,"dle objednávky","-",17,8595155051011,85369010,"OTL",54501000]
["5. Univerzální řadové svorky ETB, UTB","T021016.R","Svorka OTL 16/1 červená",112.5,"dle objednávky","-",17,8595155050908,85369010,"OTL",54501000]
["5. Univerzální řadové svorky ETB, UTB","T021016.YG","Svorka OTL 16/1 žluto-zelená",112.5,"dle objednávky","-",17,8595155051028,85369010,"OTL",54501000]
["5. Univerzální řadové svorky ETB, UTB","T021035","Svorka OTL 35/1 šedá",108.5,"dle objednávky","-",27,8595155051783,"85369010","OTL",54502000]
["5. Univerzální řadové svorky ETB, UTB","T021035.B","Svorka OTL 35/1 modrá",108.5,"dle objednávky","-",27,8595155051790,"85369010","OTL",54502000]
["5. Univerzální řadové svorky ETB, UTB","T021035.YG","Svorka OTL 35/1 žluto-zelená",108.5,"dle objednávky","-",27,8595155051806,"85369010","OTL",54502000]
["5. Univerzální řadové svorky ETB, UTB","T021050","Svorka OTL 50/1 šedá",123,"dle objednávky","-",30,8595155051035,85369010,"OTL",54503000]
["5. Univerzální řadové svorky ETB, UTB","T021050.B","Svorka OTL 50/1 modrá",123,"dle objednávky","-",30,8595155051042,85369010,"OTL",54503000]
["5. Univerzální řadové svorky ETB, UTB","T021050.YG","Svorka OTL 50/1 žluto-zelená",123,"dle objednávky","-",30,8595155051059,85369010,"OTL",54503000]
["5. Univerzální řadové svorky ETB, UTB","T021095","Svorka OTL 95/1 šedá",218.5,"dle objednávky","-",68,8595155051066,85369010,"OTL",54504000]
["5. Univerzální řadové svorky ETB, UTB","T021095.B","Svorka OTL 95/1 modrá",218.5,"dle objednávky","-",68,8595155051073,85369010,"OTL",54504000]
["5. Univerzální řadové svorky ETB, UTB","T021095.YG","Svorka OTL 95/1 žluto-zelená",218.5,"dle objednávky","-",68,8595155051080,85369010,"OTL",54504000]
["5. Univerzální řadové svorky ETB, UTB","T021150","Svorka OTL 150/1 šedá",361.5,"dle objednávky","-",103,8595155051097,85369010,"OTL",54506000]
["5. Univerzální řadové svorky ETB, UTB","T021150.B","Svorka OTL 150/1 modrá",361.5,"dle objednávky","-",103,8595155051103,85369010,"OTL",54506000]
["5. Univerzální řadové svorky ETB, UTB","T021150.YG","Svorka OTL 150/1 žluto-zelená",361.5,"dle objednávky","-",103,8595155051110,85369010,"OTL",54506000]
["5. Univerzální řadové svorky ETB, UTB","T021240","Svorka OTL 240/1 šedá",560.5,"dle objednávky","-",210,8595155051127,85369010,"OTL",54507000]
["5. Univerzální řadové svorky ETB, UTB","T021240.B","Svorka OTL 240/1 modrá",560.5,"dle objednávky","-",210,8595155051134,85369010,"OTL",54507000]
["5. Univerzální řadové svorky ETB, UTB","T021240.YG","Svorka OTL 240/1 žluto-zelená",560.5,"dle objednávky","-",210,8595155051141,85369010,"OTL",54507000]
["5. Univerzální řadové svorky ETB, UTB","T022035","Svorka OTL 35/1x2 šedá",248.3,"dle objednávky","-",44,8595155051752,85389099,"OTL",54510000]
["5. Univerzální řadové svorky ETB, UTB","T022035.B","Svorka OTL 35/1x2 modrá",248.3,"dle objednávky","-",44,8595155051769,85389099,"OTL",54510000]
["5. Univerzální řadové svorky ETB, UTB","T022035.YG","Svorka OTL 35/1x2 žluto-zelená",248.3,"dle objednávky","-",44,8595155051776,85389099,"OTL",54510000]
["5. Univerzální řadové svorky ETB, UTB","T022050","Svorka OTL 50/1x2 šedá",280.5,"dle objednávky","-",51,8595155051219,85369010,"OTL",54511000]
["5. Univerzální řadové svorky ETB, UTB","T022050.B","Svorka OTL 50/1x2 modrá",280.5,"dle objednávky","-",51,8595155051226,85369010,"OTL",54511000]
["5. Univerzální řadové svorky ETB, UTB","T022050.YG","Svorka OTL 50/1x2 žluto-zelená",280.5,"dle objednávky","-",51,8595155051233,85369010,"OTL",54511000]
["5. Univerzální řadové svorky ETB, UTB","T023050","Svorka OTL 50/L1,L2,L3 šedá",305.8,"dle objednávky","-",82,8595155051196,85369010,"OTL",54511000]
["5. Univerzální řadové svorky ETB, UTB","T022095","Svorka OTL 95/1x2 šedá",425.9,"dle objednávky","-",120,8595155051240,85369010,"OTL",54512500]
["5. Univerzální řadové svorky ETB, UTB","T022095.B","Svorka OTL 95/1x2 modrá",425.9,"dle objednávky","-",120,8595155051257,85369010,"OTL",54512500]
["5. Univerzální řadové svorky ETB, UTB","T022095.YG","Svorka OTL 95/1x2 žluto-zelená",425.9,"dle objednávky","-",120,8595155051264,85369010,"OTL",54512500]
["5. Univerzální řadové svorky ETB, UTB","T022150","Svorka OTL 150/1x2 šedá",528,"dle objednávky","-",168,8595155051271,85369010,"OTL",54514000]
["5. Univerzální řadové svorky ETB, UTB","T022150.B","Svorka OTL 150/1x2 modrá",528,"dle objednávky","-",168,8595155051288,85369010,"OTL",54514000]
["5. Univerzální řadové svorky ETB, UTB","T022150.YG","Svorka OTL 150/1x2 žluto-zelená",528,"dle objednávky","-",168,8595155051295,85369010,"OTL",54514000]
["5. Univerzální řadové svorky ETB, UTB","T022240","Svorka OTL 240/1x2 šedá",1195,"dle objednávky","-",350,8595155051301,85369010,"OTL",54515000]
["5. Univerzální řadové svorky ETB, UTB","T022240.B","Svorka OTL 240/1x2 modrá",1195,"dle objednávky","-",350,8595155051318,85369010,"OTL",54515000]
["5. Univerzální řadové svorky ETB, UTB","T022240.YG","Svorka OTL 240/1x2 žluto-zelená",1195,"dle objednávky","-",350,8595155051325,85369010,"OTL",54515000]
["6. Distribuční bloky, odbočovací svorkovnice","UD516LW","Blok DTS 5x16 ČN",221.85000000000002,"dle objednávky","-",119,8595155007728,85369010,"UTB",61013000]
["6. Distribuční bloky, odbočovací svorkovnice","UD5356LW","Blok DTS 5x35/4x6P ČN",330.8,"dle objednávky",null,160.30000000000001,8595155062079,85369010,"UTB",61013000]
["6. Distribuční bloky, odbočovací svorkovnice","UD535LW","Blok DTS 5x35 ČN",221.85000000000002,"dle objednávky","-",142,8595155007735,85369010,"UTB",61013000]
["6. Distribuční bloky, odbočovací svorkovnice","UD550LW","Blok DTS 5x50 ČN",257.25,"dle objednávky","-",176,8595155007742,85369010,"UTB",61013000]
["6. Distribuční bloky, odbočovací svorkovnice","UD4035","Blok DTS (4x)35/(4x)8x16 šedý",1015.35,"dle objednávky","-",558,8595155008244,85369010,"UTB",61030000]
["6. Distribuční bloky, odbočovací svorkovnice","UD5035","Blok DTS (5x)35/(5x)8x16 šedý",1269.3500000000001,"dle objednávky","-",709,8595155008329,85369010,"UTB",61030000]
["6. Distribuční bloky, odbočovací svorkovnice","UD4070","Blok DTS (4x)70/(4x)7x6+2x25+2x16 šedý",1580.95,"dle objednávky","-",725,8595155008251,85369010,"UTB",61031000]
["6. Distribuční bloky, odbočovací svorkovnice","UD5070","Blok DTS (5x)70/(5x)7x6+2x25+2x16 šedý",1976.9,"dle objednávky","-",918,8595155008336,85369010,"UTB",61031000]
["6. Distribuční bloky, odbočovací svorkovnice","UD4095","Blok DTS (4x)95/(4x)1x95 šedý",1015.35,"dle objednávky","-",685,8595155008268,85369010,"UTB",61032000]
["6. Distribuční bloky, odbočovací svorkovnice","UD5095","Blok DTS (5x)95/(5x)1x95 šedý",1269.3500000000001,"dle objednávky","-",868,8595155008343,85369010,"UTB",61032000]
["6. Distribuční bloky, odbočovací svorkovnice","UD4120.3","Blok DTS (4x)120/(4x)1x120+2x16 šedý",1580.95,"dle objednávky","-",649,8595155008275,85369010,"UTB",61033000]
["6. Distribuční bloky, odbočovací svorkovnice","UD5120.3","Blok DTS (5x)120/(5x)1x120+2x16 šedý",1976.9,"dle objednávky","-",821,8595155008350,85369010,"UTB",61033000]
["6. Distribuční bloky, odbočovací svorkovnice","UD4120.4","Blok DTS (4x)120/(4x)4x35 šedý",1580.95,"dle objednávky","-",628,8595155008282,85369010,"UTB",61034000]
["6. Distribuční bloky, odbočovací svorkovnice","UD5120.4","Blok DTS (5x)120/(5x)4x35 šedý",1976.9,"dle objednávky","-",796,8595155008367,85369010,"UTB",61034000]
["6. Distribuční bloky, odbočovací svorkovnice","UD4120.5","Blok DTS (4x)120/(4x)2x50+3x16 šedý",1580.95,"dle objednávky","-",642,8595155008299,85369010,"UTB",61035000]
["6. Distribuční bloky, odbočovací svorkovnice","UD5120.5","Blok DTS (5x)120/(5x)2x50+3x16 šedý",1976.9,"dle objednávky","-",813,8595155008374,85369010,"UTB",61035000]
["6. Distribuční bloky, odbočovací svorkovnice","UD4120.9","Blok DTS (4x)120/(4x)9x16 šedý",1580.95,"dle objednávky","-",615,8595155008305,85369010,"UTB",61036000]
["6. Distribuční bloky, odbočovací svorkovnice","UD5120.9","Blok DTS (5x)120/(5x)9x16 šedý",1976.9,"dle objednávky","-",729,8595155008381,85369010,"UTB",61036000]
["6. Distribuční bloky, odbočovací svorkovnice","UD4150","Blok DTS (4x)150/(4x)1x150 šedý",1185.8,"dle objednávky","-",587,8595155008312,85369010,"UTB",61037000]
["6. Distribuční bloky, odbočovací svorkovnice","UD5150","Blok DTS (5x)150/(5x)1x150 šedý",1482.4,"dle objednávky","-",745,8595155008398,85369010,"UTB",61037000]
["6. Distribuční bloky, odbočovací svorkovnice","UD0001.21","Držák na lištu TS 35 ŠE",16.95,"dle objednávky","-",6,8595155008404,85369010,"UTB",61038000]
["6. Distribuční bloky, odbočovací svorkovnice","U316D12","Distribuční blok DTB 3×16 modrý",178.60000000000002,"dle objednávky","-",100,8595155052711,85369010,"UTB",62001000]
["6. Distribuční bloky, odbočovací svorkovnice","U316D21","Distribuční blok DTB 3×16 šedý",178.60000000000002,"dle objednávky","-",100,8595155052728,85369010,"UTB",62001000]
["6. Distribuční bloky, odbočovací svorkovnice","U316D24","Distribuční blok DTB 3×16 žluto-zelený",178.60000000000002,"dle objednávky","-",181,8595155052735,85369010,"UTB",62001000]
["6. Distribuční bloky, odbočovací svorkovnice","U21635D12","Distribuční blok DTB 35+2×16 modrý",178.60000000000002,"dle objednávky","-",85,8595155052506,85369010,"UTB",62003000]
["6. Distribuční bloky, odbočovací svorkovnice","U21635D21","Distribuční blok DTB 35+2×16 šedý",178.60000000000002,"dle objednávky","-",85,8595155052513,85369010,"UTB",62003000]
["6. Distribuční bloky, odbočovací svorkovnice","U21635D24","Distribuční blok DTB 35+2×16 žluto-zelený",178.60000000000002,"dle objednávky","-",85,8595155052520,85369010,"UTB",62003000]
["6. Distribuční bloky, odbočovací svorkovnice","UB3510.12","Distribuční blok DTB 35/2x16+2x6 modrý",255.85000000000002,"dle objednávky","-",106,8595155007810,85369010,"UTB",62003000]
["6. Distribuční bloky, odbočovací svorkovnice","UB3510.21","Distribuční blok DTB 35/2x16+2x6 šedý",255.85000000000002,"dle objednávky","-",106,8595155007827,85369010,"UTB",62003000]
["6. Distribuční bloky, odbočovací svorkovnice","UB3510.24","Distribuční blok DTB 35/2x16+2x6 žluto-zelený",255.85000000000002,"dle objednávky","-",106,8595155007834,85369010,"UTB",62003000]
["6. Distribuční bloky, odbočovací svorkovnice","UB3516.12","Distribuční blok DTB 35/3x16 modrý",255.85000000000002,"dle objednávky","-",106,8595155007780,85369010,"UTB",62003000]
["6. Distribuční bloky, odbočovací svorkovnice","UB3516.21","Distribuční blok DTB 35/3x16 šedý",255.85000000000002,"dle objednávky","-",106,8595155007797,85369010,"UTB",62003000]
["6. Distribuční bloky, odbočovací svorkovnice","UB3516.24","Distribuční blok DTB 35/3x16 žluto-zelený",255.85000000000002,"dle objednávky","-",106,8595155007803,85369010,"UTB",62003000]
["6. Distribuční bloky, odbočovací svorkovnice","UB356.12","Distribuční blok DTB 35/6x6 modrý",255.85000000000002,"dle objednávky","-",107,8595155007759,85369010,"UTB",62003000]
["6. Distribuční bloky, odbočovací svorkovnice","UB356.21","Distribuční blok DTB 35/6x6 šedý",255.85000000000002,"dle objednávky","-",107,8595155007766,85369010,"UTB",62003000]
["6. Distribuční bloky, odbočovací svorkovnice","UB356.24","Distribuční blok DTB 35/6x6 žluto-zelený",255.85000000000002,"dle objednávky","-",107,8595155007773,85369010,"UTB",62003000]
["6. Distribuční bloky, odbočovací svorkovnice","U235D12","Distribuční blok DTB 2×35 modrý",178.60000000000002,"dle objednávky","-",88,8595155052650,85369010,"UTB",62003100]
["6. Distribuční bloky, odbočovací svorkovnice","U235D21","Distribuční blok DTB 2×35 šedý",178.60000000000002,"dle objednávky","-",88,8595155052667,85369010,"UTB",62003100]
["6. Distribuční bloky, odbočovací svorkovnice","U235D24","Distribuční blok DTB 2×35 žluto-zelený",178.60000000000002,"dle objednávky","-",158,8595155052674,85369010,"UTB",62003100]
["6. Distribuční bloky, odbočovací svorkovnice","U250D12","Distribuční blok DTB 2×50 modrý",169.3,"dle objednávky","-",83,8595155052681,85369010,"UTB",62004000]
["6. Distribuční bloky, odbočovací svorkovnice","U250D21","Distribuční blok DTB 2×50 šedý",169.3,"dle objednávky","-",83,8595155052698,85369010,"UTB",62004000]
["6. Distribuční bloky, odbočovací svorkovnice","U250D24","Distribuční blok DTB 2×50 žluto-zelený",169.3,"dle objednávky","-",83,8595155052704,85369010,"UTB",62004000]
["6. Distribuční bloky, odbočovací svorkovnice","U250DK12","Distribuční blok DTB 2x50/3x16 modrý",165.9,"dle objednávky","-",78,8595155007902,85369010,"UTB",62004000]
["6. Distribuční bloky, odbočovací svorkovnice","U250DK21","Distribuční blok DTB 2x50/3x16 šedý",165.9,"dle objednávky","-",78,8595155007919,85369010,"UTB",62004000]
["6. Distribuční bloky, odbočovací svorkovnice","U250DK24","Distribuční blok DTB 2x50/3x16 žluto-zelený",165.9,"dle objednávky","-",78,8595155007926,85369010,"UTB",62004000]
["6. Distribuční bloky, odbočovací svorkovnice","UB7016.12","Distribuční blok DTB 70/10x16 modrý",675.90000000000009,"dle objednávky","-",288,8595155008879,85369010,"UTB",62004100]
["6. Distribuční bloky, odbočovací svorkovnice","UB7016.21","Distribuční blok DTB 70/10x16 šedý",675.90000000000009,"dle objednávky","-",288,8595155008886,85369010,"UTB",62004100]
["6. Distribuční bloky, odbočovací svorkovnice","UB7016.24","Distribuční blok DTB 70/10x16 žluto-zelený",675.90000000000009,"dle objednávky","-",288,8595155008893,85369010,"UTB",62004100]
["6. Distribuční bloky, odbočovací svorkovnice","UB7035.12","Distribuční blok DTB 70/7x6+2x25+2x16 modrý",518.20000000000005,"dle objednávky","-",187,8595155007841,85369010,"UTB",62004100]
["6. Distribuční bloky, odbočovací svorkovnice","UB7035.21","Distribuční blok DTB 70/7x6+2x25+2x16 šedý",518.20000000000005,"dle objednávky","-",187,8595155007858,85369010,"UTB",62004100]
["6. Distribuční bloky, odbočovací svorkovnice","UB7035.24","Distribuční blok DTB 70/7x6+2x25+2x16 žluto-zelený",518.20000000000005,"dle objednávky","-",187,8595155007865,85369010,"UTB",62004100]
["6. Distribuční bloky, odbočovací svorkovnice","UB295K12","Distribuční blok DTB 2x95/3x35+2x16+9x6 modrý",986.1,"dle objednávky","-",363,8595155008138,85369010,"UTB",62004200]
["6. Distribuční bloky, odbočovací svorkovnice","UB295K21","Distribuční blok DTB 2x95/3x35+2x16+9x6 šedý",986.1,"dle objednávky","-",363,8595155008145,85369010,"UTB",62004200]
["6. Distribuční bloky, odbočovací svorkovnice","UB295K24","Distribuční blok DTB 2x95/3x35+2x16+9x6 žluto-zelený",986.1,"dle objednávky","-",363,8595155008152,85369010,"UTB",62004200]
["6. Distribuční bloky, odbočovací svorkovnice","UB120K.12","Distribuční blok DTB 120/120+2x16 modrý",518.20000000000005,"dle objednávky","-",183,8595155007605,85369010,"UTB",62005000]
["6. Distribuční bloky, odbočovací svorkovnice","UB120K.21","Distribuční blok DTB 120/120+2x16 šedý",518.20000000000005,"dle objednávky","-",183,8595155007612,85369010,"UTB",62005000]
["6. Distribuční bloky, odbočovací svorkovnice","UB120K.24","Distribuční blok DTB 120/120+2x16 žluto-zelený",518.20000000000005,"dle objednávky","-",183,8595155007629,85369010,"UTB",62005000]
["6. Distribuční bloky, odbočovací svorkovnice","UB12016.12","Distribuční blok DTB 120/9x16 modrý",518.20000000000005,"dle objednávky","-",172,8595155007636,85369010,"UTB",62006000]
["6. Distribuční bloky, odbočovací svorkovnice","UB12016.21","Distribuční blok DTB 120/9x16 šedý",518.20000000000005,"dle objednávky","-",172,8595155007643,85369010,"UTB",62006000]
["6. Distribuční bloky, odbočovací svorkovnice","UB12016.24","Distribuční blok DTB 120/9x16 žluto-zelený",518.20000000000005,"dle objednávky","-",172,8595155007650,85369010,"UTB",62006000]
["6. Distribuční bloky, odbočovací svorkovnice","UB12016A12","Distribuční blok DTB 120/8x16 modrý",675.90000000000009,"dle objednávky","-",288,8595155008411,85369010,"UTB",62006000]
["6. Distribuční bloky, odbočovací svorkovnice","UB12016A21","Distribuční blok DTB 120/8x16 šedý",675.90000000000009,"dle objednávky","-",288,8595155008428,85369010,"UTB",62006000]
["6. Distribuční bloky, odbočovací svorkovnice","UB12016A24","Distribuční blok DTB 120/8x16 žluto-zelený",675.90000000000009,"dle objednávky","-",288,8595155008435,85369010,"UTB",62006000]
["6. Distribuční bloky, odbočovací svorkovnice","UB12025.12","Distribuční blok DTB 120/3x25+4x10 modrý",675.90000000000009,"dle objednávky","-",295,8595155008442,85369010,"UTB",62006000]
["6. Distribuční bloky, odbočovací svorkovnice","UB12025.21","Distribuční blok DTB 120/3x25+4x10 šedý",675.90000000000009,"dle objednávky","-",295,8595155008459,85369010,"UTB",62006000]
["6. Distribuční bloky, odbočovací svorkovnice","UB12025.24","Distribuční blok DTB 120/3x25+4x10 žluto-zelený",675.90000000000009,"dle objednávky","-",295,8595155008466,85369010,"UTB",62006000]
["6. Distribuční bloky, odbočovací svorkovnice","UB120BK12","Distribuční blok DTB 120/15x16+4x35 modrý",986.1,"dle objednávky","-",241,8595155007933,85369010,"UTB",62006000]
["6. Distribuční bloky, odbočovací svorkovnice","UB120BK21","Distribuční blok DTB 120/15x16+4x35 šedý",986.1,"dle objednávky","-",241,8595155007940,85369010,"UTB",62006000]
["6. Distribuční bloky, odbočovací svorkovnice","UB120BK24","Distribuční blok DTB 120/15x16+4x35 žluto-zelený",986.1,"dle objednávky","-",241,8595155007957,85369010,"UTB",62006000]
["6. Distribuční bloky, odbočovací svorkovnice","UB12035.12","Distribuční blok DTB 120/4x35 modrý",518.20000000000005,"dle objednávky","-",176,8595155007667,85369010,"UTB",62007000]
["6. Distribuční bloky, odbočovací svorkovnice","UB12035.21","Distribuční blok DTB 120/4x35 šedý",518.20000000000005,"dle objednávky","-",176,8595155007674,85369010,"UTB",62007000]
["6. Distribuční bloky, odbočovací svorkovnice","UB12035.24","Distribuční blok DTB 120/4x35 žluto-zelený",518.20000000000005,"dle objednávky","-",176,8595155007681,85369010,"UTB",62007000]
["6. Distribuční bloky, odbočovací svorkovnice","UB12050.12","Distribuční blok DTB 120/2x50+3x16 modrý",518.20000000000005,"dle objednávky","-",173,8595155007698,85369010,"UTB",62008000]
["6. Distribuční bloky, odbočovací svorkovnice","UB12050.21","Distribuční blok DTB 120/2x50+3x16 šedý",518.20000000000005,"dle objednávky","-",173,8595155007704,85369010,"UTB",62008000]
["6. Distribuční bloky, odbočovací svorkovnice","UB12050.24","Distribuční blok DTB 120/2x50+3x16 žluto-zelený",518.20000000000005,"dle objednávky","-",173,8595155007711,85369010,"UTB",62008000]
["6. Distribuční bloky, odbočovací svorkovnice","UB12050A12","Distribuční blok DTB 120/50+6x16 modrý",675.90000000000009,"dle objednávky","-",280,8595155008473,85369010,"UTB",62008000]
["6. Distribuční bloky, odbočovací svorkovnice","UB12050A21","Distribuční blok DTB 120/50+6x16 šedý",675.90000000000009,"dle objednávky","-",280,8595155008480,85369010,"UTB",62008000]
["6. Distribuční bloky, odbočovací svorkovnice","UB12050A24","Distribuční blok DTB 120/50+6x16 žluto-zelený",675.90000000000009,"dle objednávky","-",280,8595155008497,85369010,"UTB",62008000]
["6. Distribuční bloky, odbočovací svorkovnice","UB2120.12","Distribuční blok DTB 2x120/2x120 modrý",986.1,"dle objednávky","-",294,8595155007964,85369010,"UTB",62009000]
["6. Distribuční bloky, odbočovací svorkovnice","UB2120.21","Distribuční blok DTB 2x120/2x120 šedý",986.1,"dle objednávky","-",294,8595155007971,85369010,"UTB",62009000]
["6. Distribuční bloky, odbočovací svorkovnice","UB2120.24","Distribuční blok DTB 2x120/2x120 žluto-zelený",986.1,"dle objednávky","-",294,8595155007988,85369010,"UTB",62009000]
["6. Distribuční bloky, odbočovací svorkovnice","UB2120AK12","Distribuční blok DTB 2x120/2x95+1x50 modrý",986.1,"dle objednávky","-",246,8595155007995,85369010,"UTB",62009000]
["6. Distribuční bloky, odbočovací svorkovnice","UB2120AK21","Distribuční blok DTB 2x120/2x95+1x50 šedý",986.1,"dle objednávky","-",246,8595155008053,85369010,"UTB",62009000]
["6. Distribuční bloky, odbočovací svorkovnice","UB2120AK24","Distribuční blok DTB 2x120/2x95+1x50 žluto-zelený",986.1,"dle objednávky","-",246,8595155008060,85369010,"UTB",62009000]
["6. Distribuční bloky, odbočovací svorkovnice","UB2120BK12","Distribuční blok DTB 2x120/8x35 modrý",986.1,"dle objednávky","-",245,8595155008077,85369010,"UTB",62009000]
["6. Distribuční bloky, odbočovací svorkovnice","UB2120BK21","Distribuční blok DTB 2x120/8x35 šedý",986.1,"dle objednávky","-",245,8595155008084,85369010,"UTB",62009000]
["6. Distribuční bloky, odbočovací svorkovnice","UB2120BK24","Distribuční blok DTB 2x120/8x35 žluto-zelený",986.1,"dle objednávky","-",245,8595155008091,85369010,"UTB",62009000]
["6. Distribuční bloky, odbočovací svorkovnice","UB2120CK12","Distribuční blok DTB 2x120/15x16 modrý",986.1,"dle objednávky","-",247,8595155008107,85369010,"UTB",62009000]
["6. Distribuční bloky, odbočovací svorkovnice","UB2120CK21","Distribuční blok DTB 2x120/15x16 šedý",986.1,"dle objednávky","-",247,8595155008114,85369010,"UTB",62009000]
["6. Distribuční bloky, odbočovací svorkovnice","UB2120CK24","Distribuční blok DTB 2x120/15x16 žluto-zelený",986.1,"dle objednávky","-",247,8595155008121,85369010,"UTB",62009000]
["6. Distribuční bloky, odbočovací svorkovnice","I233600","Odbočovací svorkovnice PS 2 hnědá",264.2,"1 ks v krabici","-",270,8595155030207,85389099,"ODB",63101000]
["6. Distribuční bloky, odbočovací svorkovnice","I243700","Odbočovací svorkovnice SN 2 světle modrá",264.2,"1 ks v krabici","-",270,8595155030252,85389099,"ODB",63101000]
["6. Distribuční bloky, odbočovací svorkovnice","I243800","Odbočovací svorkovnice SPE 2 zelená",264.2,"1 ks v krabici","-",270,8595155030306,85389099,"ODB",63101000]
["6. Distribuční bloky, odbočovací svorkovnice","I263425","Kryt odbočovací svorkovnice SN 2 světle modrý",37.65,"dle objednávky","-",40,8595155030030,85389099,"",63101001]
["6. Distribuční bloky, odbočovací svorkovnice","I263445","Kryt odbočovací svorkovnice SPE 2 zelený",37.65,"dle objednávky","-",40,8595155030023,85389099,"",63101001]
["6. Distribuční bloky, odbočovací svorkovnice","I263455","Kryt odbočovací svorkovnice PS 2 hnědý",37.65,"dle objednávky","-",40,8595155030047,85389099,"",63101001]
["6. Distribuční bloky, odbočovací svorkovnice","I243907","Adaptér APS 2",14.850000000000001,"1 ks v PE sáčku","-",23,8595155030351,85389099,null,63101002]
["6. Distribuční bloky, odbočovací svorkovnice","I236800","Odbočovací svorkovnice SPE 3 bez krytu zelená",223.70000000000002,"1 ks v krabici","-",145,8595155030399,85389099,"ODB",63102000]
["6. Distribuční bloky, odbočovací svorkovnice","I236900","Odbočovací svorkovnice PS 3 bez krytu hnědá",223.70000000000002,"1 ks v krabici","-",145,8595155030375,85389099,"ODB",63102000]
["6. Distribuční bloky, odbočovací svorkovnice","I237000","Odbočovací svorkovnice SN 3 bez krytu světle modrá",223.70000000000002,"1 ks v krabici","-",145,8595155030382,85389099,"ODB",63102000]
["6. Distribuční bloky, odbočovací svorkovnice","ULK016","Distribuční blok LK DTB 16",184.3,"dle objednávky","10 ks v krabici",64,8595155057907,85369010,"ULK",64014500]
["6. Distribuční bloky, odbočovací svorkovnice","ULK035","Distribuční blok LK DTB 35",211.60000000000002,"dle objednávky","10 ks v krabici",150,8595155057914,85369010,"ULK",64014510]
["6. Distribuční bloky, odbočovací svorkovnice","ULKC3570","Propojka UJ",54.45,"dle objednávky",null,23.7,"8595155058928",85369010,"ULK",64014511]
["6. Distribuční bloky, odbočovací svorkovnice","ULK070","Distribuční blok LK DTB 70",266.25,"dle objednávky","10 ks v krabici",145,8595155057921,85369010,"ULK",64014520]
["6. Distribuční bloky, odbočovací svorkovnice","ULK120","Distribuční blok LK DTB 120",443.70000000000005,"dle objednávky","10 ks v krabici",400,8595155057938,85369010,"ULK",64014530]
["6. Distribuční bloky, odbočovací svorkovnice","ULK250A.120","Praporec pro kabelové oko, 250A",155.70000000000002,"dle objednávky",null,44,"8595155058904",85369010,"ULK",64014531]
["6. Distribuční bloky, odbočovací svorkovnice","ULK185","Distribuční blok LK DTB 185",546.05000000000007,"dle objednávky","10 ks v krabici",390,8595155057945,85369010,"ULK",64014540]
["6. Distribuční bloky, odbočovací svorkovnice","ULK400A.185","Praporec pro kabelové oko, 400A",233.5,"dle objednávky",null,85,"8595155058911",85369010,"ULK",64014541]
["6. Distribuční bloky, odbočovací svorkovnice","ULK185K","Distribuční blok LK DTB 185+8x24",559.65,"dle objednávky","10 ks v krabici",380,8595155057952,85369010,"ULK",64014550]
["6. Distribuční bloky, odbočovací svorkovnice","UM207","Distribuční můstek UK DTB 207",150.1,"dle objednávky","-",170,8595155057969,85369010,"UM",65050010]
["6. Distribuční bloky, odbočovací svorkovnice","UM211","Distribuční můstek UK DTB 211",211.60000000000002,"dle objednávky","-",230,8595155057976,85369010,"UM",65050020]
["6. Distribuční bloky, odbočovací svorkovnice","UMM07.15","Rozšiřovací můstek 125A",217.95000000000002,"dle objednávky","-",176,"8595155058935",85369010,"UM",65050021]
["6. Distribuční bloky, odbočovací svorkovnice","UM215","Distribuční můstek UK DTB 215",225.25,"dle objednávky","-",280,8595155057983,85369010,"UM",65050030]
["6. Distribuční bloky, odbočovací svorkovnice","UM407","Distribuční můstek UK DTB 407",266.25,"dle objednávky","-",350,8595155057990,85369010,"UM",65050040]
["6. Distribuční bloky, odbočovací svorkovnice","UM411","Distribuční můstek UK DTB 411",395.90000000000003,"dle objednávky","-",470,8595155058003,85369010,"UM",65050050]
["6. Distribuční bloky, odbočovací svorkovnice","UM415","Distribuční můstek UK DTB 415",491.40000000000003,"dle objednávky","-",580,"8595155058027",85369010,"UM",65050060]
["6. Distribuční bloky, odbočovací svorkovnice","UM412","Distribuční můstek UK DTB 412",819,"dle objednávky","-",780,"8595155058010",85369010,"UM",65050070]
["6. Distribuční bloky, odbočovací svorkovnice","UMM12","Rozšiřovací můstek 160A",233.5,"dle objednávky","-",160,"8595155058942",85369010,"UM",65050071]
["6. Distribuční bloky, odbočovací svorkovnice","A00STU6","Zkušební svorkovnice STU 6",1254.8500000000001,"dle objednávky","-",607.20000000000005,"8595155058362",85389099,"",66080001]
["6. Distribuční bloky, odbočovací svorkovnice","A00STU10","Zkušební svorkovnice STU 10",1409.4,"dle objednávky","-",719.3,"8595155058355",85389099,"",66080002]
["6. Distribuční bloky, odbočovací svorkovnice","VG03-0006","Distribuční blok OJL 70",759.6,"dle objednávky","24 ks v krabici",80,8595155051721,85369010,"OJL",67014000]
["6. Distribuční bloky, odbočovací svorkovnice","VG03-0003","Distribuční blok OJL 120",1209.2,"dle objednávky","12 ks v krabici",180,8595155051714,85369010,"OJL",67014100]
["7. Stožárové výzbroje","H111434","Stožárová výzbroj SV 6.6.3",283.10000000000002,"1 ks v přebalu","-",233,8595155006776,85389099,"stožárovky",71000000]
["7. Stožárové výzbroje","H111410","Stožárová výzbroj SV 6.6.4",314.85000000000002,"1 ks v přebalu","-",230,8595155006066,85389099,"stožárovky",71000100]
["7. Stožárové výzbroje","H111415","Stožárová výzbroj SV 6.6.4/2 (dva nosiče pojistek)",363.45000000000005,"1 ks v přebalu","-",245,8595155006073,85389099,"stožárovky",71000100]
["7. Stožárové výzbroje","H111420","Stožárová výzbroj SV 6.6.5",346.85,"1 ks v přebalu","-",262,8595155005076,85389099,"stožárovky",71000100]
["7. Stožárové výzbroje","H111425","Stožárová výzbroj SV 6.6.5/2 (dva nosiče pojistek)",393.90000000000003,"1 ks v přebalu","-",277,8595155006097,85389099,"stožárovky",71000100]
["7. Stožárové výzbroje","H111314","Stožárová výzbroj SV 6.10.4",363.45000000000005,"1 ks v přebalu","-",285,8595155006028,85389099,"stožárovky",71000200]
["7. Stožárové výzbroje","H111315","Stožárová výzbroj SV 6.10.4/2 (dva nosiče pojistek)",410.55,"1 ks v přebalu","-",300,8595155006035,85389099,"stožárovky",71000200]
["7. Stožárové výzbroje","H111324","Stožárová výzbroj SV 6.10.5",393.90000000000003,"1 ks v přebalu","-",322,8595155006042,85389099,"stožárovky",71000200]
["7. Stožárové výzbroje","H111325","Stožárová výzbroj SV 6.10.5/2 (dva nosiče pojistek)",441.1,"1 ks v přebalu","-",337,8595155006059,85389099,"stožárovky",71000200]
["7. Stožárové výzbroje","H116110","Stožárová výzbroj SV 6.16.4",515,"1 ks v přebalu","-",360,8595155006585,85389099,"stožárovky",71000300]
["7. Stožárové výzbroje","H116115","Stožárová výzbroj SV 6.16.4/2 (dva nosiče pojistek)",565.95000000000005,"1 ks v přebalu","-",376,8595155006592,85389099,"stožárovky",71000300]
["7. Stožárové výzbroje","H116120","Stožárová výzbroj SV 6.16.5",551.95000000000005,"1 ks v přebalu","-",401,8595155006660,85389099,"stožárovky",71000300]
["7. Stožárové výzbroje","H116125","Stožárová výzbroj SV 6.16.5/2 (dva nosiče pojistek)",601.70000000000005,"1 ks v přebalu","-",420,8595155006677,85389099,"stožárovky",71000300]
["7. Stožárové výzbroje","H116214","Stožárová výzbroj SV 6.35.4",541.80000000000007,"1 ks v přebalu","-",610,8595155005120,85389099,"stožárovky",71000400]
["7. Stožárové výzbroje","H116215","Stožárová výzbroj SV 6.35.4/2 (dva nosiče pojistek)",588.95000000000005,"1 ks v přebalu","-",625,8595155005144,85389099,"stožárovky",71000400]
["7. Stožárové výzbroje","H116224","Stožárová výzbroj SV 6.35.5",652.65000000000009,"1 ks v přebalu","-",707,8595155005175,85389099,"stožárovky",71000400]
["7. Stožárové výzbroje","H116225","Stožárová výzbroj SV 6.35.5/2 (dva nosiče pojistek)",701.05000000000007,"1 ks v přebalu","-",722,8595155005182,85389099,"stožárovky",71000400]
["7. Stožárové výzbroje","H121410","Stožárová výzbroj SV 9.6.4",378.65000000000003,"1 ks v přebalu","-",282,8595155006172,85389099,"stožárovky",71000500]
["7. Stožárové výzbroje","H121415","Stožárová výzbroj SV 9.6.4/2 (dva nosiče pojistek)",425.70000000000005,"1 ks v přebalu","-",297,8595155006189,85389099,"stožárovky",71000500]
["7. Stožárové výzbroje","H121420","Stožárová výzbroj SV 9.6.5",441.1,"1 ks v přebalu","-",339,8595155006196,85389099,"stožárovky",71000500]
["7. Stožárové výzbroje","H121425","Stožárová výzbroj SV 9.6.5/2 (dva nosiče pojistek)",488.20000000000005,"1 ks v přebalu","-",332,8595155006202,85389099,"stožárovky",71000500]
["7. Stožárové výzbroje","H121314","Stožárová výzbroj SV 9.10.4",457.65000000000003,"1 ks v přebalu","-",355,8595155006134,85389099,"stožárovky",71000600]
["7. Stožárové výzbroje","H121315","Stožárová výzbroj SV 9.10.4/2 (dva nosiče pojistek)",504.8,"1 ks v přebalu","-",370,8595155006141,85389099,"stožárovky",71000600]
["7. Stožárové výzbroje","H121324","Stožárová výzbroj SV 9.10.5",520.05000000000007,"1 ks v přebalu","-",430,8595155006158,85389099,"stožárovky",71000600]
["7. Stožárové výzbroje","H121325","Stožárová výzbroj SV 9.10.5/2 (dva nosiče pojistek)",576.20000000000005,"1 ks v přebalu","-",455,8595155006165,85389099,"stožárovky",71000600]
["7. Stožárové výzbroje","H126110","Stožárová výzbroj SV 9.16.4",611.85,"1 ks v přebalu","-",460,8595155006608,85389099,"stožárovky",71001000]
["7. Stožárové výzbroje","H126115","Stožárová výzbroj SV 9.16.4/2 (dva nosiče pojistek)",662.85,"1 ks v přebalu","-",475,8595155006615,85389099,"stožárovky",71001000]
["7. Stožárové výzbroje","H126120","Stožárová výzbroj SV 9.16.5",685.75,"1 ks v přebalu","-",570,8595155006684,85389099,"stožárovky",71001000]
["7. Stožárové výzbroje","H126125","Stožárová výzbroj SV 9.16.5/2 (dva nosiče pojistek)",733,"1 ks v přebalu","-",585,8595155006691,85389099,"stožárovky",71001000]
["7. Stožárové výzbroje","H126214","Stožárová výzbroj SV 9.35.4",652.65000000000009,"1 ks v přebalu","-",830,8595155005151,85389099,"stožárovky",71001000]
["7. Stožárové výzbroje","H126215","Stožárová výzbroj SV 9.35.4/2 (dva nosiče pojistek)",701.05000000000007,"1 ks v přebalu","-",845,8595155005168,85389099,"stožárovky",71001000]
["7. Stožárové výzbroje","H126224","Stožárová výzbroj SV 9.35.5",862.85,"1 ks v přebalu","-",1021,8595155005199,85389099,"stožárovky",71001000]
["7. Stožárové výzbroje","H126225","Stožárová výzbroj SV 9.35.5/2 (dva nosiče pojistek)",910.05000000000007,"1 ks v přebalu","-",1036,8595155005205,85389099,"stožárovky",71001000]
["7. Stožárové výzbroje","H411317","Stožárová výzbroj SV - A - 6.10.4",450.05,"1 ks v přebalu","-",366,8595155006233,85389099,"stožárovky",72002000]
["7. Stožárové výzbroje","H411318","Stožárová výzbroj SV - A - 6.10.4/2 (dva nosiče pojistek)",607.95000000000005,"1 ks v přebalu","-",472,8595155006240,85389099,"stožárovky",72002000]
["7. Stožárové výzbroje","H411327","Stožárová výzbroj SV - A - 6.10.5",488.20000000000005,"1 ks v přebalu","-",347,8595155006257,85389099,"stožárovky",72002000]
["7. Stožárové výzbroje","H411328","Stožárová výzbroj SV - A - 6.10.5/2 (dva nosiče pojistek)",670.5,"1 ks v přebalu","-",471,8595155006264,85389099,"stožárovky",72002000]
["7. Stožárové výzbroje","H416110","Stožárová výzbroj SV - A - 6.16.4",607.95000000000005,"1 ks v přebalu","-",440,8595155006622,85389099,"stožárovky",72002000]
["7. Stožárové výzbroje","H416118","Stožárová výzbroj SV - A - 6.16.4/2 (dva nosiče pojistek)",740.5,"1 ks v přebalu","-",560,8595155006639,85389099,"stožárovky",72002000]
["7. Stožárové výzbroje","H416120","Stožárová výzbroj SV - A - 6.16.5",637.30000000000007,"1 ks v přebalu","-",520,8595155006707,85389099,"stožárovky",72002000]
["7. Stožárové výzbroje","H416128","Stožárová výzbroj SV - A - 6.16.5/2 (dva nosiče pojistek)",757.15000000000009,"1 ks v přebalu","-",616,8595155006714,85389099,"stožárovky",72002000]
["7. Stožárové výzbroje","H416217","Stožárová výzbroj SV - A - 6.35.4",629.65000000000009,"1 ks v přebalu","-",688,8595155005229,85389099,"stožárovky",72002000]
["7. Stožárové výzbroje","H416218","Stožárová výzbroj SV - A - 6.35.4/2 (dva nosiče pojistek)",764.7,"1 ks v přebalu","-",814,8595155005243,85389099,"stožárovky",72002000]
["7. Stožárové výzbroje","H416227","Stožárová výzbroj SV - A - 6.35.5",734.2,"1 ks v přebalu","-",811,8595155005540,85389099,"stožárovky",72002000]
["7. Stožárové výzbroje","H416228","Stožárová výzbroj SV - A - 6.35.5/2 (dva nosiče pojistek)",869.35,"1 ks v přebalu","-",912,8595155005557,85389099,"stožárovky",72002000]
["7. Stožárové výzbroje","H421317","Stožárová výzbroj SV - A - 9.10.4",551.95000000000005,"1 ks v přebalu","-",440,8595155006301,85389099,"stožárovky",72002000]
["7. Stožárové výzbroje","H421318","Stožárová výzbroj SV - A - 9.10.4/2 (dva nosiče pojistek)",662.85,"1 ks v přebalu","-",551,8595155006318,85389099,"stožárovky",72002000]
["7. Stožárové výzbroje","H421327","Stožárová výzbroj SV - A - 9.10.5",599.15,"1 ks v přebalu","-",533,8595155006325,85389099,"stožárovky",72002000]
["7. Stožárové výzbroje","H421328","Stožárová výzbroj SV - A - 9.10.5/2 (dva nosiče pojistek)",772.45,"1 ks v přebalu","-",634,8595155006332,85389099,"stožárovky",72002000]
["7. Stožárové výzbroje","H426110","Stožárová výzbroj SV - A - 9.16.4",701.05000000000007,"1 ks v přebalu","-",557,8595155006646,85389099,"stožárovky",72002000]
["7. Stožárové výzbroje","H426118","Stožárová výzbroj SV - A - 9.16.4/2 (dva nosiče pojistek)",836.15000000000009,"1 ks v přebalu","-",658,8595155006653,85389099,"stožárovky",72002000]
["7. Stožárové výzbroje","H426120","Stožárová výzbroj SV - A - 9.16.5",781.35,"1 ks v přebalu","-",650,8595155006721,85389099,"stožárovky",72002000]
["7. Stožárové výzbroje","H426128","Stožárová výzbroj SV - A - 9.16.5/2 (dva nosiče pojistek)",898.6,"1 ks v přebalu","-",735,8595155006738,85389099,"stožárovky",72002000]
["7. Stožárové výzbroje","H426217","Stožárová výzbroj SV - A - 9.35.4",716.35,"1 ks v přebalu","-",849,8595155005250,85389099,"stožárovky",72002000]
["7. Stožárové výzbroje","H426218","Stožárová výzbroj SV - A - 9.35.4/2 (dva nosiče pojistek)",859.1,"1 ks v přebalu","-",950,8595155005267,85389099,"stožárovky",72002000]
["7. Stožárové výzbroje","H426227","Stožárová výzbroj SV - A - 9.35.5",820.80000000000007,"1 ks v přebalu","-",1099,8595155005564,85389099,"stožárovky",72002000]
["7. Stožárové výzbroje","H426228","Stožárová výzbroj SV - A - 9.35.5/2 (dva nosiče pojistek)",964.85,"1 ks v přebalu","-",1200,8595155005571,85389099,"stožárovky",72002000]
["7. Stožárové výzbroje","H441110","Stožárová výzbroj SV - B - 6.10.4",450.05,"1 ks v přebalu","-",440,8595155005687,85389099,"stožárovky",73003000]
["7. Stožárové výzbroje","H441111","Stožárová výzbroj SV - B - 6.10.4/2 (dva nosiče pojistek)",607.95000000000005,"1 ks v přebalu","-",638,8595155005694,85389099,"stožárovky",73003000]
["7. Stožárové výzbroje","H441120","Stožárová výzbroj SV - B - 6.10.5",488.20000000000005,"1 ks v přebalu","-",427,8595155005878,85389099,"stožárovky",73003000]
["7. Stožárové výzbroje","H441121","Stožárová výzbroj SV - B - 6.10.5/2 (dva nosiče pojistek)",670.5,"1 ks v přebalu","-",619,8595155005885,85389099,"stožárovky",73003000]
["7. Stožárové výzbroje","H441210","Stožárová výzbroj SV - B - 6.16.4",607.95000000000005,"1 ks v přebalu","-",510,8595155005663,85389099,"stožárovky",73003100]
["7. Stožárové výzbroje","H441211","Stožárová výzbroj SV - B - 6.16.4/2 (dva nosiče pojistek)",740.5,"1 ks v přebalu","-",670,8595155005670,85389099,"stožárovky",73003100]
["7. Stožárové výzbroje","H441220","Stožárová výzbroj SV - B - 6.16.5",637.30000000000007,"1 ks v přebalu","-",576,8595155005793,85389099,"stožárovky",73003100]
["7. Stožárové výzbroje","H441221","Stožárová výzbroj SV - B - 6.16.5/2 (dva nosiče pojistek)",757.15000000000009,"1 ks v přebalu","-",728,8595155005830,85389099,"stožárovky",73003100]
["7. Stožárové výzbroje","H416210","Stožárová výzbroj SV - B - 6.35.4",629.65000000000009,"1 ks v přebalu","-",932,8595155005274,85389099,"stožárovky",73003200]
["7. Stožárové výzbroje","H416213","Stožárová výzbroj SV - B - 6.35.4/2 (dva nosiče pojistek)",764.7,"1 ks v přebalu","-",1107,8595155005281,85389099,"stožárovky",73003200]
["7. Stožárové výzbroje","H416220","Stožárová výzbroj SV - B - 6.35.5",734.2,"1 ks v přebalu","-",885,8595155005588,85389099,"stožárovky",73003200]
["7. Stožárové výzbroje","H416223","Stožárová výzbroj SV - B - 6.35.5/2 (dva nosiče pojistek)",869.35,"1 ks v přebalu","-",1060,8595155005595,85389099,"stožárovky",73003200]
["7. Stožárové výzbroje","H451110","Stožárová výzbroj SV - B - 9.10.4",551.95000000000005,"1 ks v přebalu","-",531,8595155005762,85389099,"stožárovky",73003300]
["7. Stožárové výzbroje","H451111","Stožárová výzbroj SV - B - 9.10.4/2 (dva nosiče pojistek)",662.85,"1 ks v přebalu","-",706,8595155005748,85389099,"stožárovky",73003300]
["7. Stožárové výzbroje","H451120","Stožárová výzbroj SV - B - 9.10.5",599.15,"1 ks v přebalu","-",600,8595155005922,85389099,"stožárovky",73003300]
["7. Stožárové výzbroje","H451121","Stožárová výzbroj SV - B - 9.10.5/2 (dva nosiče pojistek)",772.45,"1 ks v přebalu","-",806,8595155005946,85389099,"stožárovky",73003300]
["7. Stožárové výzbroje","H451210","Stožárová výzbroj SV - B - 9.16.4",701.05000000000007,"1 ks v přebalu","-",542,8595155005700,85389099,"stožárovky",73003400]
["7. Stožárové výzbroje","H451211","Stožárová výzbroj SV - B - 9.16.4/2 (dva nosiče pojistek)",836.15000000000009,"1 ks v přebalu","-",775,8595155005724,85389099,"stožárovky",73003400]
["7. Stožárové výzbroje","H451220","Stožárová výzbroj SV - B - 9.16.5",781.35,"1 ks v přebalu","-",750,8595155005892,85389099,"stožárovky",73003400]
["7. Stožárové výzbroje","H451221","Stožárová výzbroj SV - B - 9.16.5/2 (dva nosiče pojistek)",898.6,"1 ks v přebalu","-",847,8595155005908,85389099,"stožárovky",73003400]
["7. Stožárové výzbroje","H426210","Stožárová výzbroj SV - B - 9.35.4",716.35,"1 ks v přebalu","-",979,8595155005298,85389099,"stožárovky",73003500]
["7. Stožárové výzbroje","H426213","Stožárová výzbroj SV - B - 9.35.4/2 (dva nosiče pojistek)",859.1,"1 ks v přebalu","-",1154,8595155005304,85389099,"stožárovky",73003500]
["7. Stožárové výzbroje","H426220","Stožárová výzbroj SV - B - 9.35.5",820.80000000000007,"1 ks v přebalu","-",1173,8595155005601,85389099,"stožárovky",73003500]
["7. Stožárové výzbroje","H426223","Stožárová výzbroj SV - B - 9.35.5/2 (dva nosiče pojistek)",964.85,"1 ks v přebalu","-",1348,8595155005625,85389099,"stožárovky",73003500]
["7. Stožárové výzbroje","H530514","Stožárová výzbroj SV - M - 6.4.3",378.65000000000003,"1 ks v přebalu","-",84,8595155007032,85389099,"stožárovky",74020000]
["7. Stožárové výzbroje","H560514","Stožárová výzbroj SV - M - 6.4.5",430.85,"1 ks v přebalu","-",98,8595155007049,85389099,"stožárovky",74020000]
["7. Stožárové výzbroje","H590514","Stožárová výzbroj SV - M - 9.4.5",489.5,"1 ks v přebalu","-",112,8595155007056,85389099,"stožárovky",74020000]
["7. Stožárové výzbroje","H871715","Stožárová výzbroj SV - UTB 6.16.4",586.35,"1 ks v přebalu","-",476,8595155007506,85389099,"stožárovky",75006000]
["7. Stožárové výzbroje","H881815","Stožárová výzbroj SV - UTB 6.16.5",624.55000000000007,"1 ks v přebalu","-",514,8595155007513,85389099,"stožárovky",75006000]
["7. Stožárové výzbroje","H413110","Stožárová výzbroj SV - D - 6.16.4",615.1,"1 ks v přebalu","-",408,"8595155009081",85389099,"stožárovky",76003600]
["7. Stožárové výzbroje","H413120","Stožárová výzbroj SV - D - 6.16.5",653.45000000000005,"1 ks v přebalu","-",454,"8595155009104",85389099,"stožárovky",76003600]
["7. Stožárové výzbroje","H423110","Stožárová výzbroj SV - D - 9.16.4",712.80000000000007,"1 ks v přebalu","-",502,"8595155009098",85389099,"stožárovky",76003600]
["7. Stožárové výzbroje","H423120","Stožárová výzbroj SV - D - 9.16.5",787.05000000000007,"1 ks v přebalu","-",604,"8595155009111",85389099,"stožárovky",76003600]
["7. Stožárové výzbroje","H846210","Stožárová výzbroj SI 8.35.4",1093.05,"1 ks v přebalu","-",546,8595155006950,85389099,"SV2",77004000]
["7. Stožárové výzbroje","H846211","Stožárová výzbroj SI - A - 8.35.4",1509.3500000000001,"1 ks v přebalu","-",636,8595155006967,85389099,"SV2",77004000]
["7. Stožárové výzbroje","H846212","Stožárová výzbroj SI - A - 8.35.4/2",1630.75,"1 ks v přebalu","-",691,8595155006974,85389099,"SV2",77004000]
["7. Stožárové výzbroje","H846213","Stožárová výzbroj SI - C - 8.35.4",1301,"1 ks v přebalu","-",662,8595155006981,85389099,"SV2",77004000]
["7. Stožárové výzbroje","H846214","Stožárová výzbroj SI - C - 8.35.4/2",1439.9,"1 ks v přebalu","-",783,8595155006998,85389099,"SV2",77004000]
["7. Stožárové výzbroje","H847210","Stožárová výzbroj SI 10.16.5",949.05000000000007,"1 ks v přebalu","-",388,8595155008008,85389099,"SV2",77004000]
["7. Stožárové výzbroje","H847211","Stožárová výzbroj SI - V - 10.16.5",1046.1000000000001,"1 ks v přebalu","-",417,8595155008015,85389099,"SV2",77005000]
["7. Stožárové výzbroje","H847212","Stožárová výzbroj SI - V - 10.16.5/2",1142.6500000000001,"1 ks v přebalu","-",431,8595155008022,85389099,"SV2",77005000]
["7. Stožárové výzbroje","H115120","Stožárová výzbroj SV 6.16.5p, Dehn DCOR L 2P 275",2231.8000000000002,"1 ks v přebalu","-",498,8595155008510,85389099,"stožárovky",78010001]
["7. Stožárové výzbroje","H611100","Stožárová výzbroj SV 6.16.5p, Saltek SP-T2+3-320/Y-CLT-LED",2231.8000000000002,"1 ks v přebalu","-",498,8595155005465,85389099,"stožárovky",78010002]
["7. Stožárové výzbroje","H611203","Stožárová výzbroj SV 6.16.5p, Saltek CZ-275 CH",1832.6000000000001,"1 ks v přebalu","-",498,8595155006820,85389099,"stožárovky",78010003]
["7. Stožárové výzbroje","H125120","Stožárová výzbroj SV 9.16.5p, Dehn DCOR L 2P 275",2372.25,"1 ks v přebalu","-",689,8595155008541,85389099,"stožárovky",78011000]
["7. Stožárové výzbroje","H611102","Stožárová výzbroj SV 9.16.5p, Saltek SP-T2+3-320/Y-CLT-LED",2372.25,"1 ks v přebalu","-",689,8595155005731,85389099,"stožárovky",78011000]
["7. Stožárové výzbroje","H611210","Stožárová výzbroj SV 9.16.5p, Saltek CZ-275 CH",1985.45,"1 ks v přebalu","-",689,8595155005823,85389099,"stožárovky",78011000]
["7. Stožárové výzbroje","H415110","Stožárová výzbroj SV - A - 6.16.4p, Dehn DCOR L 2P 275",2290.6,"1 ks v přebalu","-",558,8595155008565,85389099,"stožárovky",78012000]
["7. Stožárové výzbroje","H611104","Stožárová výzbroj SV - A - 6.16.4p, Saltek SP-T2+3-320/Y-CLT-LED",2290.6,"1 ks v přebalu","-",558,8595155005786,85389099,"stožárovky",78012001]
["7. Stožárové výzbroje","H611214","Stožárová výzbroj SV - A - 6.16.4p, Saltek CZ-275 CH",1896.5,"1 ks v přebalu","-",558,8595155006349,85389099,"stožárovky",78012002]
["7. Stožárové výzbroje","H415120","Stožárová výzbroj SV - A - 6.16.5p, Dehn DCOR L 2P 275",2320.85,"1 ks v přebalu","-",591,8595155008572,85389099,"stožárovky",78013000]
["7. Stožárové výzbroje","H611105","Stožárová výzbroj SV - A - 6.16.5p, Saltek SP-T2+3-320/Y-CLT-LED",2320.85,"1 ks v přebalu","-",591,8595155005779,85389099,"stožárovky",78013001]
["7. Stožárové výzbroje","H611215","Stožárová výzbroj SV - A - 6.16.5p, Saltek CZ-275 CH",1929.45,"1 ks v přebalu","-",591,8595155006356,85389099,"stožárovky",78013002]
["7. Stožárové výzbroje","H425110","Stožárová výzbroj SV - A - 9.16.4p, Dehn DCOR L 2P 275",2388.3000000000002,"1 ks v přebalu","-",623,8595155008602,85389099,"stožárovky",78014000]
["7. Stožárové výzbroje","H611110","Stožárová výzbroj SV- A - 9.16.4p, Saltek SP-T2+3-320/Y-CLT-LED",2388.3000000000002,"1 ks v přebalu","-",623,8595155005861,85389099,"stožárovky",78014000]
["7. Stožárové výzbroje","H611217","Stožárová výzbroj SV - A - 9.16.4p, Saltek CZ-275 CH",2002.95,"1 ks v přebalu","-",623,8595155006363,85389099,"stožárovky",78014000]
["7. Stožárové výzbroje","H425120","Stožárová výzbroj SV - A - 9.16.5p, Dehn DCOR L 2P 275",2472.6000000000004,"1 ks v přebalu","-",741,8595155008619,85389099,"stožárovky",78015000]
["7. Stožárové výzbroje","H611111","Stožárová výzbroj SV - A - 9.16.5p, Saltek SP-T2+3-320/Y-CLT-LED",2472.6000000000004,"1 ks v přebalu","-",741,8595155006899,85389099,"stožárovky",78015000]
["7. Stožárové výzbroje","H611218","Stožárová výzbroj SV - A - 9.16.5p, Saltek CZ-275 CH",2094.65,"1 ks v přebalu","-",741,8595155006370,85389099,"stožárovky",78015000]
["7. Stožárové výzbroje","H845214","Stožárová výzbroj SI 10.16.5p, Dehn DCOR L 2P 275",3342.9500000000003,"1 ks v přebalu","-",408,8595155008718,85389099,"SV2",78016000]
["7. Stožárové výzbroje","H611220","Stožárová výzbroj SI 10.16.5p, Saltek CZ-275 CH",2957.25,"1 ks v přebalu","-",408,8595155029751,85389099,"SV2",78016001]
["7. Stožárové výzbroje","H845210","Stožárová výzbroj SI 8.35.4p, Dehn DG TT 2P 5 275",3381.7000000000003,"1 ks v přebalu","-",614,8595155008688,85389099,"SV2",78016002]
["7. Stožárové výzbroje","H611116","Stožárová výzbroj SI 8.35.4p, Saltek SP-T2+3-320/Y-CLT-LED",3381.7000000000003,"1 ks v přebalu","-",614,8595155006929,85389099,"SV2",78016003]
["7. Stožárové výzbroje","H845211","Stožárová výzbroj SI - A - 8.35.4p, Dehn DG TT 2P 5 275",3553.3500000000004,"1 ks v přebalu","-",682,8595155008695,85389099,"SV2",78017000]
["7. Stožárové výzbroje","H611117","Stožárová výzbroj SI- A - 8.35.4p, Saltek SP-T2+3-320/Y-CLT-LED",3553.3500000000004,"1 ks v přebalu","-",682,8595155006813,85389099,"SV2",78017001]
["7. Stožárové výzbroje","H845213","Stožárová výzbroj SI - C - 8.35.4p, Dehn DG TT 2P 5 275",3545.1000000000004,"1 ks v přebalu","-",735,8595155008701,85389099,"SV2",78018000]
["7. Stožárové výzbroje","H611118","Stožárová výzbroj SI- C - 8.35.4p, Saltek SP-T2+3-320/Y-CLT-LED",3545.1000000000004,"1 ks v přebalu","-",735,8595155006868,85389099,"SV2",78018001]
["7. Stožárové výzbroje","H845215","Stožárová výzbroj SI - V - 10.16.5p, Dehn DCOR L 2P 275",3435.6000000000004,"1 ks v přebalu","-",489,8595155008725,85389099,"SV2",78019000]
["7. Stožárové výzbroje","H611221","Stožárová výzbroj SI - V - 10.16.5p, Saltek CZ-275 CH",3049.8500000000004,"1 ks v přebalu","-",489,8595155029744,85389099,"SV2",78019001]
["8. Ekvipotenciální svorkovnice, zemnicí svorky","I223400","Ekvipotenciální svorkovnice EPS 1 bez krytu",272.55,"1 ks v krabici","-",290,8595155030061,85389099,"EPS 1+2+3",80001000]
["8. Ekvipotenciální svorkovnice, zemnicí svorky","I223407","Ekvipotenciální svorkovnice EPS 1 s krytem",280.7,"1 ks v krabici","-",330,8595155030016,85389099,"EPS 1+2+3",80001000]
["8. Ekvipotenciální svorkovnice, zemnicí svorky","I263415","Kryt ekvipotenciální svorkovnice EPS 1",37.65,"dle objednávky","-",40,8595155030078,85389099,"",80001001]
["8. Ekvipotenciální svorkovnice, zemnicí svorky","I223500","Ekvipotenciální svorkovnice EPS 2 bez krytu",256,"1 ks v krabici","-",250,8595155030160,85389099,"EPS 1+2+3",80002000]
["8. Ekvipotenciální svorkovnice, zemnicí svorky","I223507","Ekvipotenciální svorkovnice EPS 2 s krytem",264.3,"1 ks v krabici","-",295,8595155030115,85389099,"EPS 1+2+3",80002000]
["8. Ekvipotenciální svorkovnice, zemnicí svorky","I263515","Kryt ekvipotenciální svorkovnice EPS 2",37.65,"dle objednávky","-",40,8595155030085,85389099,"",80002001]
["8. Ekvipotenciální svorkovnice, zemnicí svorky","I226700","Ekvipotenciální svorkovnice EPS 3 bez krytu",203.75,"1 ks v krabici","-",128,8595155030368,85389099,null,80003000]
["8. Ekvipotenciální svorkovnice, zemnicí svorky","I226703","Ekvipotenciální svorkovnice EPS 3 v krabici KO100E (včetně spoj.materiálu)",279.5,"dle objednávky","-",337,8595155030405,85389099,"EPS 1+2+3",80003000]
["8. Ekvipotenciální svorkovnice, zemnicí svorky","I228400","Ekvipotenciální svorkovnice EPS 4 A bez krytu šedá",149.70000000000002,"1 ks v krabici","-",148,8595155030719,85389099,"EPS 1+2+3",80004000]
["8. Ekvipotenciální svorkovnice, zemnicí svorky","I228407","Ekvipotenciální svorkovnice EPS 4 A s krytem šedá",156.20000000000002,"1 ks v krabici","-",174,8595155030702,85389099,"EPS 1+2+3",80004100]
["8. Ekvipotenciální svorkovnice, zemnicí svorky","I228417","Ekvipotenciální svorkovnice EPS 4 A s krytem modrá",162.65,"1 ks v krabici","-",174,8595155030627,85389099,"EPS 1+2+3",80004200]
["8. Ekvipotenciální svorkovnice, zemnicí svorky","I228427","Ekvipotenciální svorkovnice EPS 4 A s krytem zelená",162.65,"1 ks v krabici","-",174,8595155030634,85389099,"EPS 1+2+3",80004300]
["8. Ekvipotenciální svorkovnice, zemnicí svorky","I228500","Ekvipotenciální svorkovnice EPS 4 B bez krytu šedá",149.70000000000002,"1 ks v krabici","-",150,8595155030733,85389099,"EPS 1+2+3",80005000]
["8. Ekvipotenciální svorkovnice, zemnicí svorky","I228507","Ekvipotenciální svorkovnice EPS 4 B s krytem šedá",156.20000000000002,"1 ks v krabici","-",175,8595155030726,85389099,"EPS 1+2+3",80005100]
["8. Ekvipotenciální svorkovnice, zemnicí svorky","I228517","Ekvipotenciální svorkovnice EPS 4 B s krytem modrá",162.65,"1 ks v krabici","-",175,8595155030641,85389099,"EPS 1+2+3",80005200]
["8. Ekvipotenciální svorkovnice, zemnicí svorky","I228527","Ekvipotenciální svorkovnice EPS 4 B s krytem zelená",162.65,"1 ks v krabici","-",175,8595155030658,85389099,"EPS 1+2+3",80005300]
["8. Ekvipotenciální svorkovnice, zemnicí svorky","I228600","Ekvipotenciální svorkovnice EPS 4 C bez krytu šedá",145.65,"1 ks v krabici","-",125,8595155030757,85389099,"EPS 1+2+3",80006000]
["8. Ekvipotenciální svorkovnice, zemnicí svorky","I228607","Ekvipotenciální svorkovnice EPS 4 C s krytem šedá",152.30000000000001,"1 ks v krabici","-",150,8595155030740,85389099,"EPS 1+2+3",80006100]
["8. Ekvipotenciální svorkovnice, zemnicí svorky","I228617","Ekvipotenciální svorkovnice EPS 4 C s krytem modrá",158.65,"1 ks v krabici","-",150,8595155030665,85389099,"EPS 1+2+3",80006200]
["8. Ekvipotenciální svorkovnice, zemnicí svorky","I228627","Ekvipotenciální svorkovnice EPS 4 C s krytem zelená",158.65,"1 ks v krabici","-",150,8595155030672,85389099,"EPS 1+2+3",80006300]
["8. Ekvipotenciální svorkovnice, zemnicí svorky","I228700","Ekvipotenciální svorkovnice EPS 4 D bez krytu šedá",145.65,"1 ks v krabici","-",127,8595155030771,85389099,"EPS 1+2+3",80007000]
["8. Ekvipotenciální svorkovnice, zemnicí svorky","I228707","Ekvipotenciální svorkovnice EPS 4 D s krytem šedá",152.30000000000001,"1 ks v krabici","-",152,8595155030764,85389099,"EPS 1+2+3",80007100]
["8. Ekvipotenciální svorkovnice, zemnicí svorky","I228717","Ekvipotenciální svorkovnice EPS 4 D s krytem modrá",158.65,"1 ks v krabici","-",152,8595155030689,85389099,"EPS 1+2+3",80007200]
["8. Ekvipotenciální svorkovnice, zemnicí svorky","I228727","Ekvipotenciální svorkovnice EPS 4 D s krytem zelená",158.65,"1 ks v krabici","-",152,8595155030696,85389099,"EPS 1+2+3",80007300]
["8. Ekvipotenciální svorkovnice, zemnicí svorky","I268405","Kryt ekvipotenciální svorkovnice EPS 4",37.65,null,"-",25,8595155030788,85389099,"",80007301]
["8. Ekvipotenciální svorkovnice, zemnicí svorky","I228801","Ekvipotenciální svorkovnice EPS 5 A s krytem šedá",139.80000000000001,null,"-",66.2,8595155062048,85389099,"EPS 1+2+3",80008000]
["8. Ekvipotenciální svorkovnice, zemnicí svorky","I228810","Ekvipotenciální svorkovnice EPS 5 B s krytem šedá",236.10000000000002,null,"-",218.2,8595155062055,85389099,"EPS 1+2+3",80008000]
["8. Ekvipotenciální svorkovnice, zemnicí svorky","I132706","Zemnicí svorka ZS 4 1/2 \" bez matice",15.600000000000001,"dle objednávky","-",8,8595155031105,73269098,"Z2",91003000]
["8. Ekvipotenciální svorkovnice, zemnicí svorky","I132707","Zemnicí svorka ZS 4 1/2\" (standard: Ms matice + podložka)",25,"10 ks v PE sáčku","-",13,8595155031112,73269098,"Z2",91003000]
["8. Ekvipotenciální svorkovnice, zemnicí svorky","I132709","Zemnicí svorka ZS 4 3/8\"",27.6,"10 ks v PE sáčku","-",14,8595155031167,73269098,"Z2",91003000]
["8. Ekvipotenciální svorkovnice, zemnicí svorky","I132717","Zemnicí svorka ZS 4 1/2\" NEREZ",34.200000000000003,"10 ks v PE sáčku","-",13,8595155031129,73269098,"Z2",91003000]
["8. Ekvipotenciální svorkovnice, zemnicí svorky","I132719","Zemnicí svorka ZS 4 3/8\" NEREZ",36.800000000000004,"10 ks v PE sáčku","-",13,8595155031174,73269098,"Z2",91003000]
["8. Ekvipotenciální svorkovnice, zemnicí svorky","I131307","Zemnicí svorka ZSA 16",14.85,"300 ks v krabici","-",41,8595155031013,73269098,"Z1",91003000]
["8. Ekvipotenciální svorkovnice, zemnicí svorky","I131360","Zemnicí svorka ZSA 16 NEREZ",39.200000000000003,"10 ks v PE sáčku","-",40,8595155031020,73269098,"Z1",91003000]
["8. Ekvipotenciální svorkovnice, zemnicí svorky","I137368","Zemnicí svorka ZS 16 VK s nerez uzemňovací páskou",36.1,"10 ks v PE sáčku","-",50,8595155031051,73269098,"Z1",91003000]
["8. Ekvipotenciální svorkovnice, zemnicí svorky","I137369","ZS 16 VK s nerez uzemn. páskou, 6-hranný šroub",41.300000000000004,null,null,50,8595155031075,73269098,"Z1",91003000]
["8. Ekvipotenciální svorkovnice, zemnicí svorky","I137378","Zemnicí svorka ZS 16 VK s měděnou uzemňovací páskou",37.5,"10 ks v PE sáčku","-",50,8595155031068,73269098,"Z1",91003000]
["8. Ekvipotenciální svorkovnice, zemnicí svorky","I137379","ZS 16 VK s měď. uzemn. páskou, 6-hranný šroub",42.7,null,null,50,8595155031082,73269098,"Z1",91003000]
["8. Ekvipotenciální svorkovnice, zemnicí svorky","I142708","Páska měděná uzemňovací ZS 16 - délka 0,5 m",20.950000000000003,"100 ks ve svazku","-",20,8595155031266,74091900,"zem. pásky Cu",91003001]
["8. Ekvipotenciální svorkovnice, zemnicí svorky","I142709","Páska měděná uzemňovací ZS 16 - svitek 10 m",392.95000000000005,"1 ks (svitek)","-",400,8595155031310,74091100,"zem. pásky Cu",91003001]
["8. Ekvipotenciální svorkovnice, zemnicí svorky","I142719","Páska měděná uzemňovací ZS 16 - svitek 50 m",1756.8000000000002,"1 ks (svitek)","-",2050,8595155031365,74091100,"zem. pásky Cu",91003001]
["8. Ekvipotenciální svorkovnice, zemnicí svorky","I141368","Páska NEREZOVÁ uzemňovací ZSA 16 - délka 0,5 m",17.05,"100 ks ve svazku","-",18,8595155031372,72202041,"zem. pásky Fe",91003002]
["8. Ekvipotenciální svorkovnice, zemnicí svorky","I141369","Páska NEREZOVÁ uzemňovací ZSA 16 - svitek 50 m",1084.9000000000001,"1 ks (svitek)","-",1850,8595155031396,72202041,"zem. pásky Fe",91003002]
["8. Ekvipotenciální svorkovnice, zemnicí svorky","I141379","Páska NEREZOVÁ uzemňovací ZSA 16 - svitek 10 m",256.55,"1 ks (svitek)","-",370,8595155031389,72202041,"zem. pásky Fe",91003002]
["8. Ekvipotenciální svorkovnice, zemnicí svorky","I294407","Zemnicí šroub ZS 10 S (standard)",28.900000000000002,"10 ks v PE sáčku","-",25,8595155046147,73269098,"zemnicí šrouby",92001000]
["8. Ekvipotenciální svorkovnice, zemnicí svorky","I304507","Zemnicí šroub ZS 10 P (tvarová podložka)",27.05,"10 ks v PE sáčku","-",26,8595155046154,73269098,"zemnicí šrouby",92001000]
["8. Ekvipotenciální svorkovnice, zemnicí svorky","I294500","Zemnicí šroub ZS 10 S NEREZ",48.300000000000004,"10 ks v PE sáčku","-",25,8595155046567,73269098,"zemnicí šrouby",92001001]
["8. Ekvipotenciální svorkovnice, zemnicí svorky","I304560","Zemnicí šroub ZS 10 P NEREZ ",44.6,"10 ks v PE sáčku","-",26,8595155046253,73269098,"zemnicí šrouby",92001001]
["8. Ekvipotenciální svorkovnice, zemnicí svorky","I314607","Zemnicí úchytka plochá ZUP 16",10.15,"10 ks v PE sáčku","-",21,8595155046161,73269098,"zemnicí šrouby",92002000]
["9. Průchozí izolované svorky a stoupačkové svorkovnice","J441100","Průchozí izolovaná svorka HPS-6 (12-ti pólové provedení)",160.95000000000002,"1 ks (12-ti pól.prov.)","10 ks ve folii",77,8595155045461,85389099,"HPS",101001000]
["9. Průchozí izolované svorky a stoupačkové svorkovnice","J441200","Průchozí izolovaná svorka HPS-10 (12-ti pólové provedení)",208.4,"1 ks (12-ti pól.prov.)","10 ks ve folii",140,8595155045478,85389099,"HPS",101001000]
["9. Průchozí izolované svorky a stoupačkové svorkovnice","J441300","Průchozí izolovaná svorka HPS-16 (12-ti pólové provedení)",223.8,"1 ks (12-ti pól.prov.)","10 ks ve folii",199,8595155045485,85389099,"HPS",101001000]
["9. Průchozí izolované svorky a stoupačkové svorkovnice","J441301","Krabicová spojka jednopólová HPS 16 jednopólová",19.400000000000002,"1 ks v PE sáčku","-",17,8595155045072,85389099,"HPS",101001000]
["9. Průchozí izolované svorky a stoupačkové svorkovnice","J441400","Průchozí izolovaná svorka HPS-25/35 (12-ti pólové provedení)",538.80000000000007,"1 ks (12-ti pól.prov.)","5 ks ve folii",444,8595155045492,85389099,"HPS",101001000]
["9. Průchozí izolované svorky a stoupačkové svorkovnice","J441500","Průchozí izolovaná svorka HPS-50/A (1 pólové provedení)",101.35000000000001,"1 ks (1 pól.prov.)","-",74,8595155045508,85389099,"HPS",101001000]
["9. Průchozí izolované svorky a stoupačkové svorkovnice","J441600","Průchozí izolovaná svorka HPS-70/A (1 pólové provedení)",120.80000000000001,"1 ks (1 pól.prov.)","-",90,8595155045515,85389099,"HPS",101001000]
["9. Průchozí izolované svorky a stoupačkové svorkovnice","J441700","Průchozí izolovaná svorka HPS-95/A (1 pólové provedení)",175.60000000000002,"1 ks (1 pól.prov.)","-",137,8595155045522,85389099,"HPS",101001000]
["9. Průchozí izolované svorky a stoupačkové svorkovnice","J441800","Průchozí izolovaná svorka HPS-120/A (1 pólové provedení)",286.60000000000002,"1 ks (1 pól.prov.)","-",173,8595155045539,85389099,"HPS",101001000]
["9. Průchozí izolované svorky a stoupačkové svorkovnice","J441900","Průchozí izolovaná svorka HPS-150/A (1 pólové provedení)",750.05000000000007,"1 ks (1 pól.prov.)","-",435,8595155045546,85389099,"HPS",101001000]
["9. Průchozí izolované svorky a stoupačkové svorkovnice","J441910","Průchozí izolovaná svorka BD 6",177.15,"dle objednávky","12 ks v krabici",82,8595155045607,85389099,"HPS",101002000]
["9. Průchozí izolované svorky a stoupačkové svorkovnice","J441915","Průchozí izolovaná svorka BD 10",236.20000000000002,"dle objednávky","12 ks v krabici",140,8595155045621,85389099,"HPS",101002000]
["9. Průchozí izolované svorky a stoupačkové svorkovnice","J441920","Průchozí izolovaná svorka BD 16",23.700000000000003,"dle objednávky","-",20,8595155045645,85389099,"HPS",101002000]
["9. Průchozí izolované svorky a stoupačkové svorkovnice","J441925","Průchozí izolovaná svorka BD 35",59.050000000000004,"dle objednávky","-",45,8595155045669,85389099,"HPS",101002000]
["9. Průchozí izolované svorky a stoupačkové svorkovnice","J441935","Průchozí izolovaná svorka BD 50/A",111.60000000000001,"dle objednávky","-",66,8595155045706,85389099,"HPS",101002000]
["9. Průchozí izolované svorky a stoupačkové svorkovnice","J441945","Průchozí izolovaná svorka BD 70/A",137.75,"dle objednávky","-",87,8595155045744,85389099,"HPS",101002000]
["9. Průchozí izolované svorky a stoupačkové svorkovnice","J441955","Průchozí izolovaná svorka BD 95/A",196.8,"dle objednávky","-",127,8595155045782,85389099,"HPS",101002000]
["9. Průchozí izolované svorky a stoupačkové svorkovnice","J441965","Průchozí izolovaná svorka BD 120/A",301.8,"dle objednávky","-",164,8595155045829,85389099,"HPS",101002000]
["9. Průchozí izolované svorky a stoupačkové svorkovnice","I277507","Stoupačková svorkovnice HVS 50",221.85000000000002,"dle objednávky","-",121,8595155030450,85389099,"HVS1",102001000]
["9. Průchozí izolované svorky a stoupačkové svorkovnice","I287507","Můstek svorkovnice HVS 50",115.75,"5 ks v PE sáčku","-",47,8595155030443,85389099,"HVS2",102001001]
["9. Průchozí izolované svorky a stoupačkové svorkovnice","I274707","Stoupačková svorkovnice HVS 95",250.5,"dle objednávky","-",186,8595155030412,85389099,"HVS1",102002000]
["9. Průchozí izolované svorky a stoupačkové svorkovnice","I274807","Stoupačková svorkovnice HVS 120",377.05,"dle objednávky","-",222,8595155030429,85389099,"HVS1",102003000]
["9. Průchozí izolované svorky a stoupačkové svorkovnice","I284907","Můstek svorkovnice HVS 95 a HVS 120",115.75,"5 ks v PE sáčku","-",47,8595155030436,85389099,"HVS2",102003001]
["9. Průchozí izolované svorky a stoupačkové svorkovnice","I324745","Kryt HVS ke všem typům",38.300000000000004,"dle objednávky","-",11,8595155003997,85389099,"HVS2",102003002]
["9. Průchozí izolované svorky a stoupačkové svorkovnice","I277607","Stoupačková svorkovnice  BDS 50",234.85000000000002,"dle objednávky","-",113,8595155030467,85389099,"HVS1",102005000]
["9. Průchozí izolované svorky a stoupačkové svorkovnice","I287607","Můstek svorkovnice BDS 50",115.75,"dle objednávky","-",47,8595155030511,85389099,"HVS2",102005001]
["9. Průchozí izolované svorky a stoupačkové svorkovnice","I277707","Stoupačková svorkovnice  BDS 95",288.60000000000002,"dle objednávky","-",175,8595155030474,85389099,"HVS1",102006000]
["9. Průchozí izolované svorky a stoupačkové svorkovnice","I277807","Stoupačková svorkovnice  BDS 120",406.70000000000005,"dle objednávky","-",212,8595155030481,85389099,"HVS1",102007000]
["9. Průchozí izolované svorky a stoupačkové svorkovnice","I287707","Můstek svorkovnice BDS 95 a BDS 120",115.75,"dle objednávky","-",48,8595155030528,85389099,"HVS2",102007001]
["9. Průchozí izolované svorky a stoupačkové svorkovnice","UC07016.12","Stoupačková svorkovnice DTB 70/4x16 modrá",150.5,"dle objednávky","-",173.2,8595155061874,85369010,"HVS1",103000000]
["9. Průchozí izolované svorky a stoupačkové svorkovnice","UC07016.21","Stoupačková svorkovnice DTB 70/4x16 šedá ",150.5,"dle objednávky","-",173.2,8595155061881,85369010,"HVS1",103000000]
["9. Průchozí izolované svorky a stoupačkové svorkovnice","UC07016.24","Stoupačková svorkovnice DTB 70/4x16 žluto-zelená ",150.5,"dle objednávky","-",173.2,8595155061898,85369010,"HVS1",103000000]
["9. Průchozí izolované svorky a stoupačkové svorkovnice","UC07016.26","Stoupačková svorkovnice DTB 70/4x16 žlutá",150.5,"dle objednávky","-",173.2,8595155061904,85369010,"HVS1",103000000]
["9. Průchozí izolované svorky a stoupačkové svorkovnice","UC09535.12","Stoupačková svorkovnice DTB 95/4x35 modrá",219.5,"dle objednávky","-",247.1,8595155061911,85369010,"HVS1",103000000]
["9. Průchozí izolované svorky a stoupačkové svorkovnice","UC09535.21","Stoupačková svorkovnice DTB 95/4x35 šedá",219.5,"dle objednávky","-",247.1,8595155061928,85369010,"HVS1",103000000]
["9. Průchozí izolované svorky a stoupačkové svorkovnice","UC09535.24","Stoupačková svorkovnice DTB 95/4x35 žluto-zelená",219.5,"dle objednávky","-",247.1,8595155061935,85369010,"HVS1",103000000]
["9. Průchozí izolované svorky a stoupačkové svorkovnice","UC09535.26","Stoupačková svorkovnice DTB 95/4x35 žlutá",219.5,"dle objednávky","-",247.1,8595155061942,85369010,"HVS1",103000000]
["9. Průchozí izolované svorky a stoupačkové svorkovnice","UC12016.21","Stoupačková svorkovnice DTB 120/8x16 šedá",641.30000000000007,"dle objednávky","-",null,8595155018700,85369010,"HVS1",103000000]
["9. Průchozí izolované svorky a stoupačkové svorkovnice","UC12035.21","Stoupačková svorkovnice DTB 120/4x35 šedá",641.30000000000007,"dle objednávky","-",null,8595155018717,85369010,"HVS1",103000000]
["9. Průchozí izolované svorky a stoupačkové svorkovnice","UC24050","Stoupačková svorkovnice DTB 240/4x50 šedá bez  krytu",736.7,"dle objednávky","-",null,8595155018731,85369010,"HVS1",103000000]
["9. Průchozí izolované svorky a stoupačkové svorkovnice","UC24050K","Stoupačková svorkovnice DTB 240/4x50 šedá s krytem",796,"dle objednávky","-",null,8595155062109,85369010,"HVS1",103000000]
["9. Průchozí izolované svorky a stoupačkové svorkovnice","UC43516.21","Stoupačková svorkovnice DTB (4x)35/(4x)4x16 šedá",367.5,"dle objednávky","-",430.4,8595155061959,85369010,"HVS1",103000000]
["9. Průchozí izolované svorky a stoupačkové svorkovnice","UC52510.26","Stoupačková svorkovnice DTB (5x)25/(5x)4x10 žlutá",315.3,"dle objednávky","-",325,8595155061966,85369010,"HVS1",103000000]
["9. Průchozí izolované svorky a stoupačkové svorkovnice","UC525TH.26","Stoupačková svorkovnice DTB (5x)25/(5x)4x10 žlutá na TH lištu",330.8,"dle objednávky","-",341.7,8595155061973,85369010,"HVS1",103000000]
["9. Průchozí izolované svorky a stoupačkové svorkovnice","UC53516.21","Stoupačková svorkovnice DTB (5x)35/(5x)4x16 šedá",375.5,"dle objednávky","-",526.5,8595155062086,85369010,"HVS1",103000000]
["9. Průchozí izolované svorky a stoupačkové svorkovnice","UC535TH.21","Stoupačková svorkovnice DTB (5x)35/(5x)4x16 šedá na TH lištu",399.8,"dle objednávky","-",243.3,8595155062093,85369010,"HVS1",103000000]
["10. Sběrnicové svorky","K425705","Sběrnicová svorka BKS 16/05",19.8,"40 ks v krabici","-",22,8595155046185,85369010,"BKS",111001000]
["10. Sběrnicové svorky","K425715","Sběrnicová svorka BKS 35/05",30,"20 ks v krabici","-",44,8595155046192,85369010,"BKS",111001000]
["10. Sběrnicové svorky","K425725","Sběrnicová svorka BKS 50/05",40.800000000000004,"20 ks v krabici","-",48,8595155046208,85369010,"BKS",111001000]
["10. Sběrnicové svorky","K425735","Sběrnicová svorka BKS 70/05",52.2,"10 ks v krabici","-",63,8595155046260,85369010,"BKS",111001000]
["10. Sběrnicové svorky","K425745","Sběrnicová svorka BKS 120/05",94.800000000000011,"10 ks v krabici","-",88,8595155046277,85369010,"BKS",111001000]
["10. Sběrnicové svorky","K425755","Sběrnicová svorka BKS 185/05",112.2,"10 ks v krabici","-",103,8595155046284,85369010,"BKS",111001000]
["10. Sběrnicové svorky","K425805","Sběrnicová svorka BKS 16/10",25.8,"40 ks v krabici","-",22,8595155046291,85369010,"BKS",111001000]
["10. Sběrnicové svorky","K425815","Sběrnicová svorka BKS 35/10",36,"20 ks v krabici","-",46,8595155046307,85369010,"BKS",111001000]
["10. Sběrnicové svorky","K425825","Sběrnicová svorka BKS 50/10",48.6,"20 ks v krabici","-",49,8595155046314,85369010,"BKS",111001000]
["10. Sběrnicové svorky","K425835","Sběrnicová svorka BKS 70/10",64.8,"10 ks v krabici","-",68,8595155046321,85369010,"BKS",111001000]
["10. Sběrnicové svorky","K425845","Sběrnicová svorka BKS 120/10",102.60000000000001,"10 ks v krabici","-",91,8595155046338,85369010,"BKS",111002000]
["10. Sběrnicové svorky","K425855","Sběrnicová svorka BKS 185/10",114.60000000000001,"10 ks v krabici","-",103.3,8595155046345,85369010,"BKS",111002000]
["10. Sběrnicové svorky","K426100","Sběrnicová svorka BKNA 16/05",48.7,null,"-",null,8595155060860,85369010,"",111002000]
["10. Sběrnicové svorky","K426110","Sběrnicová svorka BKNA 35/05",50.300000000000004,null,"-",null,8595155060877,85369010,"",111002000]
["10. Sběrnicové svorky","K426120","Sběrnicová svorka BKNA 70/05",120.10000000000001,null,"-",null,8595155060891,85369010,"",111002000]
["10. Sběrnicové svorky","K426130","Sběrnicová svorka BKNA 120/05",189.9,null,"-",null,8595155060907,85369010,"",111002000]
["10. Sběrnicové svorky","K426140","Sběrnicová svorka BKNA 185/05",251.10000000000002,null,"-",null,8595155060914,85369010,"",111002000]
["10. Sběrnicové svorky","K426200","Sběrnicová svorka BKNA 16/10",62.900000000000006,null,"-",null,8595155060921,85369010,"",111002000]
["10. Sběrnicové svorky","K426210","Sběrnicová svorka BKNA 35/10",64.600000000000009,null,"-",49,8595155046802,85369010,"",111002000]
["10. Sběrnicové svorky","K426220","Sběrnicová svorka BKNA 70/10",138.4,null,"-",null,8595155047229,85369010,"",111002000]
["10. Sběrnicové svorky","K426230","Sběrnicová svorka BKNA 120/10",205.3,null,"-",null,8595155047236,85369010,"",111002000]
["10. Sběrnicové svorky","K426240","Sběrnicová svorka BKNA 185/10",268.8,null,"-",null,8595155047243,85369010,"",111002000]
["10. Sběrnicové svorky","K426300","Sběrnicová svorka BKEA 300/10",1146.3,null,"-",null,8595155060945,85369010,"",111003000]
["10. Sběrnicové svorky","K424100","Sběrnicová svorka BS 3x35/05 odbočná",256.10000000000002,null,"-",180,8595155060785,85369010,"",111004000]
["10. Sběrnicové svorky","K424110","Sběrnicová svorka BS 4x35/05 odbočná",312.3,null,"-",232.1,8595155060792,85369010,"",111004000]
["10. Sběrnicové svorky","K424120","Sběrnicová svorka BS 10x35/05 odbočná",573.30000000000007,null,"-",550,8595155060808,85369010,"",111004000]
["10. Sběrnicové svorky","K424150","Sběrnicová svorka BS 3x35/10 odbočná",256.10000000000002,null,"-",152.69999999999999,8595155060815,85369010,"",111004000]
["10. Sběrnicové svorky","K424160","Sběrnicová svorka BS 4x35/10 odbočná",312.3,null,"-",192.8,8595155060822,85369010,"",111004000]
["10. Sběrnicové svorky","K424170","Sběrnicová svorka BS 10x35/10 odbočná",573.30000000000007,null,"-",468.7,8595155060839,85369010,"",111004000]
["10. Sběrnicové svorky","K424200","Sběrnicová svorka BS 2x35/5-10 odbočná",424.20000000000005,null,"-",null,8595155060846,85369010,"",111004000]
["10. Sběrnicové svorky","K424210","Sběrnicová svorka BS 3x35/5-10 odbočná",424.20000000000005,null,"-",null,8595155060853,85369010,"",111004000]
["10. Sběrnicové svorky","K429001","Podpůrný izolátor SW-4 M10",43.5,null,"-",47.3,8595155062062,85369010,"",111000001]
["10. Sběrnicové svorky","V715910.12","Můstek Z-0001/A modrý",53.1,null,"-",64.7,8595155061676,85369010,"BKS",111100000]
["10. Sběrnicové svorky","V715910.16","Můstek Z-0001/A žlutý",53.1,null,"-",64.7,8595155061683,85369010,"BKS",111100000]
["10. Sběrnicové svorky","V715910.21","Můstek Z-0001/A šedý",53.1,null,"-",64.7,8595155061690,85369010,"BKS",111100000]
["10. Sběrnicové svorky","V715910.24","Můstek Z-0001/A žluto-zelený",53.1,null,"-",64.7,8595155061706,85369010,"BKS",111100000]
["10. Sběrnicové svorky","V715915.12","Můstek Z-0001/A (W2) modrý",53.1,null,"-",72.599999999999994,8595155061713,85369010,"BKS",111100000]
["10. Sběrnicové svorky","V715915.16","Můstek Z-0001/A (W2) žlutý",53.1,null,"-",72.599999999999994,8595155061720,85369010,"BKS",111100000]
["10. Sběrnicové svorky","V715915.21","Můstek Z-0001/A (W2) šedý",53.1,null,"-",72.599999999999994,8595155061737,85369010,"BKS",111100000]
["10. Sběrnicové svorky","V715915.24","Můstek Z-0001/A (W2) žluto-zelený",53.1,null,"-",72.599999999999994,8595155061744,85369010,"BKS",111100000]
["10. Sběrnicové svorky","V715920.12","Můstek Z-0001/B modrý",77.900000000000006,null,"-",65.3,8595155061751,85369010,"BKS",111100000]
["10. Sběrnicové svorky","V715920.16","Můstek Z-0001/B žlutý",77.900000000000006,null,"-",65.3,8595155061768,85369010,"BKS",111100000]
["10. Sběrnicové svorky","V715920.21","Můstek Z-0001/B šedý",77.900000000000006,null,"-",65.3,8595155061775,85369010,"BKS",111100000]
["10. Sběrnicové svorky","V715920.24","Můstek Z-0001/B žluto-zelený",77.900000000000006,null,"-",65.3,8595155061782,85369010,"BKS",111100000]
["10. Sběrnicové svorky","V716003","Rozbočovací můstek PE7-zelený",25.8,null,"-",29,8595155006783,85369010,"",111100000]
["10. Sběrnicové svorky","V716004","Rozbočovací můstek N7-modrý",25.8,null,"-",29,8595155062321,85369010,"",111100000]
["11. Průchodky, vývodky a průchodkové desky","G550450","Průchodka HSS - PG16 šedá",6,"dle objednávky",null,4.5999999999999996,8595155060389,85472000,"HTC",120000100]
["11. Průchodky, vývodky a průchodkové desky","G550511","Průchodka HSS – M9 šedá",3.95,"dle objednávky","-",1,8595155028693,85472000,"HTC",120000100]
["11. Průchodky, vývodky a průchodkové desky","G550521","Průchodka HSS – M12 šedá",5.25,"dle objednávky","-",2,8595155028709,85472000,"HTC",120000100]
["11. Průchodky, vývodky a průchodkové desky","G550531","Průchodka HSS – M16 šedá",6.25,"dle objednávky","-",2,8595155028716,85472000,"HTC",120000100]
["11. Průchodky, vývodky a průchodkové desky","G550541","Průchodka HSS – M20 šedá",7.8500000000000005,"dle objednávky","-",3,8595155028723,85472000,"HTC",120000100]
["11. Průchodky, vývodky a průchodkové desky","G550551","Průchodka HSS – M25 šedá",8.75,"dle objednávky","-",5,8595155028730,85472000,"HTC",120000100]
["11. Průchodky, vývodky a průchodkové desky","G550561","Průchodka HSS – M32 šedá",10.450000000000001,"dle objednávky","-",9,8595155028747,85472000,"HTC",120000100]
["11. Průchodky, vývodky a průchodkové desky","G550571","Průchodka HSS – M40 šedá",13.9,"dle objednávky","-",13,8595155028754,85472000,"HTC",120000100]
["11. Průchodky, vývodky a průchodkové desky","G550581","Průchodka HSS – M50 šedá",24.950000000000003,"dle objednávky","-",23,8595155028761,85472000,"HTC",120000100]
["11. Průchodky, vývodky a průchodkové desky","G550591","Průchodka HSS – M60 šedá",36.75,"dle objednávky","-",35,8595155028778,85472000,"HTC",120000100]
["11. Průchodky, vývodky a průchodkové desky","G550601","Průchodka HSS – M80 šedá",148.15,"dle objednávky","-",62,8595155028785,85472000,"HTC",120000100]
["11. Průchodky, vývodky a průchodkové desky","G550606","Průchodka HSS – M100 šedá",158.30000000000001,"dle objednávky",null,98.42,8595155060396,85472000,"HTC",120000100]
["11. Průchodky, vývodky a průchodkové desky","G550611","Průchodka HSS – M120 šedá",195.60000000000002,"dle objednávky","-",128,8595155028792,85472000,"HTC",120000100]
["11. Průchodky, vývodky a průchodkové desky","G550614","Průchodka HTL – 20-3 šedá",46.400000000000006,"dle objednávky",null,4.42,8595155060402,85472000,"HTC",120000200]
["11. Průchodky, vývodky a průchodkové desky","G550615","Průchodka HTL – 20-4 šedá",46.400000000000006,"dle objednávky",null,4.62,8595155060419,85472000,"HTC",120000200]
["11. Průchodky, vývodky a průchodkové desky","G550616","Průchodka HTL – 25-3 šedá",56.45,"dle objednávky",null,5.98,8595155060426,85472000,"HTC",120000200]
["11. Průchodky, vývodky a průchodkové desky","G550617","Průchodka HTL – 25-4 šedá",56.45,"dle objednávky",null,5.93,8595155060433,85472000,"HTC",120000200]
["11. Průchodky, vývodky a průchodkové desky","G550618","Průchodka HTL – 25-6 šedá",29.8,"dle objednávky",null,6.63,8595155060440,85472000,"HTC",120000200]
["11. Průchodky, vývodky a průchodkové desky","G550621","Průchodka HTL – 28-6 šedá",51.35,"dle objednávky","-",7,8595155028808,85472000,"HTC",120000200]
["11. Průchodky, vývodky a průchodkové desky","G550631","Průchodka HTL – 32-14 šedá",51.35,"dle objednávky","-",7,8595155028815,85472000,"HTC",120000200]
["11. Průchodky, vývodky a průchodkové desky","G550636","Průchodka HTL – 40-10 šedá",29.8,"dle objednávky",null,14.22,8595155060457,85472000,"HTC",120000200]
["11. Průchodky, vývodky a průchodkové desky","G550637","Průchodka HTL – 40-14 šedá",33.1,"dle objednávky",null,14.62,8595155060464,85472000,"HTC",120000200]
["11. Průchodky, vývodky a průchodkové desky","G550641","Průchodka HTL – 50-36 šedá",60.5,"dle objednávky","-",22,8595155028822,85472000,"HTC",120000200]
["11. Průchodky, vývodky a průchodkové desky","G550651","Průchodka HTL – 50-6 šedá",56.45,"dle objednávky","-",21,8595155028839,85472000,"HTC",120000200]
["11. Průchodky, vývodky a průchodkové desky","G550661","Průchodka HTL – 50-7 šedá",56.45,"dle objednávky","-",20,8595155028846,85472000,"HTC",120000200]
["11. Průchodky, vývodky a průchodkové desky","G550662","Průchodka HTL – 50-8 šedá",33.1,"dle objednávky",null,22.33,8595155060471,85472000,"HTC",120000200]
["11. Průchodky, vývodky a průchodkové desky","G550663","Průchodka HTL – 50-9 šedá",33.1,"dle objednávky",null,17.63,8595155060488,85472000,"HTC",120000200]
["11. Průchodky, vývodky a průchodkové desky","G550665","Průchodka HTL – 50-14 šedá",56.45,"dle objednávky",null,13.16,"8595155060495",85472000,"HTC",120000200]
["11. Průchodky, vývodky a průchodkové desky","G550667","Průchodka HTL – 50-21 šedá",56.45,"dle objednávky",null,null,8595155060501,85472000,"HTC",120000200]
["11. Průchodky, vývodky a průchodkové desky","G550671","Průchodka HTL – 80-16 šedá",99.300000000000011,"dle objednávky",null,42.23,8595155060518,85472000,"HTC",120000200]
["11. Průchodky, vývodky a průchodkové desky","G550681","Průchodka HTT - 9 šedá",1.85,"dle objednávky",null,1.5,"8595155060525",85472000,"HTC",120000300]
["11. Průchodky, vývodky a průchodkové desky","G550681.20","Průchodka HTT - 9 černá",1.85,"dle objednávky",null,1.5,"8595155062925",85472000,"HTC",120000300]
["11. Průchodky, vývodky a průchodkové desky","G550682","Průchodka HTT - 11 šedá",2.5,"dle objednávky",null,2.16,"8595155060532",85472000,"HTC",120000300]
["11. Průchodky, vývodky a průchodkové desky","G550682.20","Průchodka HTT - 11 černá",2.5,"dle objednávky",null,2.16,"8595155062932",85472000,"HTC",120000300]
["11. Průchodky, vývodky a průchodkové desky","G550683","Průchodka HTT - 13,5 šedá",3.1,"dle objednávky",null,2.72,"8595155060549",85472000,"HTC",120000300]
["11. Průchodky, vývodky a průchodkové desky","G550683.20","Průchodka HTT - 13,5 černá",3.1,"dle objednávky",null,2.72,"8595155062949",85472000,"HTC",120000300]
["11. Průchodky, vývodky a průchodkové desky","G550684","Průchodka HTT - 16 šedá",3.7,"dle objednávky",null,3.4,"8595155060556",85472000,"HTC",120000300]
["11. Průchodky, vývodky a průchodkové desky","G550684.20","Průchodka HTT - 16 černá",3.7,"dle objednávky",null,3.4,"8595155062956",85472000,"HTC",120000300]
["11. Průchodky, vývodky a průchodkové desky","G550685","Průchodka HTT - 21 šedá",4.3499999999999996,"dle objednávky",null,5.3,"8595155060563",85472000,"HTC",120000300]
["11. Průchodky, vývodky a průchodkové desky","G550685.20","Průchodka HTT - 21 černá",4.3499999999999996,"dle objednávky",null,5.3,"8595155062963",85472000,"HTC",120000300]
["11. Průchodky, vývodky a průchodkové desky","G550686","Průchodka HTT - 29 šedá",5.55,"dle objednávky",null,6.8,"8595155060570",85472000,"HTC",120000300]
["11. Průchodky, vývodky a průchodkové desky","G550686.20","Průchodka HTT - 29 černá",5.55,"dle objednávky",null,6.8,"8595155062970",85472000,"HTC",120000300]
["11. Průchodky, vývodky a průchodkové desky","G550687","Průchodka HTT - 36 šedá",9.85,"dle objednávky",null,12.4,"8595155060587",85472000,"HTC",120000300]
["11. Průchodky, vývodky a průchodkové desky","G550687.20","Průchodka HTT - 36 černá",9.85,"dle objednávky",null,12.4,"8595155062987",85472000,"HTC",120000300]
["11. Průchodky, vývodky a průchodkové desky","G550688","Průchodka HTT - 48 šedá",16.649999999999999,"dle objednávky",null,20.399999999999999,"8595155060594",85472000,"HTC",120000300]
["11. Průchodky, vývodky a průchodkové desky","G550688.20","Průchodka HTT - 48 černá",16.649999999999999,"dle objednávky",null,20.399999999999999,"8595155062994",85472000,"HTC",120000300]
["11. Průchodky, vývodky a průchodkové desky","G550689","Průchodka HTT - 53 šedá",24.05,"dle objednávky",null,23.2,"8595155060600",85472000,"HTC",120000300]
["11. Průchodky, vývodky a průchodkové desky","G550689.20","Průchodka HTT - 53 černá",24.05,"dle objednávky",null,23.2,"8595155063007",85472000,"HTC",120000300]
["11. Průchodky, vývodky a průchodkové desky","G550690","Průchodka HTT - 69 šedá",27.7,"dle objednávky",null,35.200000000000003,"8595155060617",85472000,"HTC",120000300]
["11. Průchodky, vývodky a průchodkové desky","G550690.20","Průchodka HTT - 69 černá",27.7,"dle objednávky",null,35.200000000000003,"8595155063014",85472000,"HTC",120000300]
["11. Průchodky, vývodky a průchodkové desky","G550701","Průchodka MET – M10 šedá",4.1500000000000004,"dle objednávky",null,1.3,8595155060624,85472000,"HTC",120000400]
["11. Průchodky, vývodky a průchodkové desky","G550701.20","průchodka MET – M10 černá",4.1500000000000004,"dle objednávky",null,1.3,8595155062802,85472000,"HTC",120000400]
["11. Průchodky, vývodky a průchodkové desky","G550702","Průchodka MET – M12 šedá",4.1500000000000004,"dle objednávky",null,1.7,8595155060631,85472000,"HTC",120000400]
["11. Průchodky, vývodky a průchodkové desky","G550702.20","průchodka MET – M12 černá",4.1500000000000004,"dle objednávky",null,1.7,8595155062819,85472000,"HTC",120000400]
["11. Průchodky, vývodky a průchodkové desky","G550703","Průchodka MET – M16 šedá",5.3500000000000005,"dle objednávky",null,3.2,8595155060648,85472000,"HTC",120000400]
["11. Průchodky, vývodky a průchodkové desky","G550703.20","průchodka MET – M16 černá",5.35,"dle objednávky",null,3.2,8595155062826,85472000,"HTC",120000400]
["11. Průchodky, vývodky a průchodkové desky","G550704","Průchodka MET – M20 šedá",6.5,"dle objednávky",null,4.4000000000000004,8595155060655,85472000,"HTC",120000400]
["11. Průchodky, vývodky a průchodkové desky","G550704.20","průchodka MET – M20 černá",6.5,"dle objednávky",null,4.4000000000000004,8595155062833,85472000,"HTC",120000400]
["11. Průchodky, vývodky a průchodkové desky","G550705","Průchodka MET – M23 šedá",7.7,"dle objednávky",null,6.6,8595155060662,85472000,"HTC",120000400]
["11. Průchodky, vývodky a průchodkové desky","G550705.20","průchodka MET – M23 černá",7.7,"dle objednávky",null,6.6,8595155062840,85472000,"HTC",120000400]
["11. Průchodky, vývodky a průchodkové desky","G550706","Průchodka MET – M25 šedá",8.3000000000000007,"dle objednávky",null,5.4,8595155060679,85472000,"HTC",120000400]
["11. Průchodky, vývodky a průchodkové desky","G550706.20","průchodka MET – M25 černá",8.3000000000000007,"dle objednávky",null,5.4,8595155062857,85472000,"HTC",120000400]
["11. Průchodky, vývodky a průchodkové desky","G550707","Průchodka MET – M29 šedá",10.65,"dle objednávky",null,12,8595155060686,85472000,"HTC",120000400]
["11. Průchodky, vývodky a průchodkové desky","G550707.20","průchodka MET – M29 černá",10.65,"dle objednávky",null,12,8595155062864,85472000,"HTC",120000400]
["11. Průchodky, vývodky a průchodkové desky","G550708","Průchodka MET – M32 šedá",12.450000000000001,"dle objednávky",null,11.8,8595155060693,85472000,"HTC",120000400]
["11. Průchodky, vývodky a průchodkové desky","G550708.20","průchodka MET – M32 černá",12.45,"dle objednávky",null,11.8,8595155062871,85472000,"HTC",120000400]
["11. Průchodky, vývodky a průchodkové desky","G550709","Průchodka MET – M40 šedá",17.150000000000002,"dle objednávky",null,22.6,8595155060709,85472000,"HTC",120000400]
["11. Průchodky, vývodky a průchodkové desky","G550709.20","průchodka MET – M40 černá",17.149999999999999,"dle objednávky",null,22.6,8595155062888,85472000,"HTC",120000400]
["11. Průchodky, vývodky a průchodkové desky","G550710","Průchodka MET – M50 šedá",26,"dle objednávky",null,31.3,8595155060716,85472000,"HTC",120000400]
["11. Průchodky, vývodky a průchodkové desky","G550710.20","průchodka MET – M50 černá",26,"dle objednávky",null,31.3,8595155062895,85472000,"HTC",120000400]
["11. Průchodky, vývodky a průchodkové desky","G550711","Průchodka MET – M60 šedá",56.150000000000006,"dle objednávky",null,32.9,8595155060723,85472000,"HTC",120000400]
["11. Průchodky, vývodky a průchodkové desky","G550711.20","průchodka MET – M60 černá",56.15,"dle objednávky",null,32.9,8595155062901,85472000,"HTC",120000400]
["11. Průchodky, vývodky a průchodkové desky","G550712","Průchodka MET – M80 šedá",104,"dle objednávky",null,67.400000000000006,8595155060730,85472000,"HTC",120000400]
["11. Průchodky, vývodky a průchodkové desky","G550712.20","průchodka MET – M80 černá",104,"dle objednávky",null,67.400000000000006,8595155062918,85472000,"HTC",120000400]
["11. Průchodky, vývodky a průchodkové desky","G560100","Vývodka PG 7 šedá",5,"dle objednávky","-",4,"8595155058133",85472000,"",120001100]
["11. Průchodky, vývodky a průchodkové desky","G560110","Vývodka PG 9 šedá",7.5,"dle objednávky","-",5.7,"8595155058140",85472000,"",120001100]
["11. Průchodky, vývodky a průchodkové desky","G560120","Vývodka PG 11 šedá",8.7000000000000011,"dle objednávky","-",7.5,8595155058157,85472000,"",120001100]
["11. Průchodky, vývodky a průchodkové desky","G560130","Vývodka PG 13,5 šedá",9.35,"dle objednávky","-",9,"8595155058164",85472000,"",120001100]
["11. Průchodky, vývodky a průchodkové desky","G560140","Vývodka PG 16 šedá",10.55,"dle objednávky","-",11.6,"8595155058171",85472000,"",120001100]
["11. Průchodky, vývodky a průchodkové desky","G560150","Vývodka PG 21 šedá",17.350000000000001,"dle objednávky","-",20.3,"8595155058188",85472000,"",120001100]
["11. Průchodky, vývodky a průchodkové desky","G560160","Vývodka PG 29 šedá",31,"dle objednávky","-",33.5,"8595155058195",85472000,"",120001100]
["11. Průchodky, vývodky a průchodkové desky","G560170","Vývodka PG 36 šedá",44.6,"dle objednávky","-",80.900000000000006,"8595155058201",85472000,"",120001100]
["11. Průchodky, vývodky a průchodkové desky","G560180","Vývodka PG 42 šedá",59.45,"dle objednávky","-",74.900000000000006,"8595155058218",85472000,"",120001100]
["11. Průchodky, vývodky a průchodkové desky","G560190","Vývodka PG 48 šedá",64.350000000000009,"dle objednávky","-",84.7,8595155058225,85472000,"",120001100]
["11. Průchodky, vývodky a průchodkové desky","G560200","Vývodka PG 63 šedá",73.8,"dle objednávky","-",null,8595155062314,85472000,"",120001100]
["11. Průchodky, vývodky a průchodkové desky","G560300","Vývodka M 12 šedá",4.2,"dle objednávky","-",null,8595155062161,85472000,"",120001200]
["11. Průchodky, vývodky a průchodkové desky","G560310","Vývodka M 16 šedá",4.8000000000000007,"dle objednávky","-",null,8595155062178,85472000,"",120001200]
["11. Průchodky, vývodky a průchodkové desky","G560320","Vývodka M 18 šedá",6,"dle objednávky","-",null,8595155062185,85472000,"",120001200]
["11. Průchodky, vývodky a průchodkové desky","G560330","Vývodka M 20 šedá",6.6000000000000005,"dle objednávky","-",null,8595155062192,85472000,"",120001200]
["11. Průchodky, vývodky a průchodkové desky","G560340","Vývodka M 22 šedá",7.2,"dle objednávky","-",null,8595155062208,85472000,"",120001200]
["11. Průchodky, vývodky a průchodkové desky","G560350","Vývodka M 24 šedá",8.4,"dle objednávky","-",null,8595155062215,85472000,"",120001200]
["11. Průchodky, vývodky a průchodkové desky","G560360","Vývodka M 25 šedá",11.4,"dle objednávky","-",null,8595155062222,85472000,"",120001200]
["11. Průchodky, vývodky a průchodkové desky","G560370","Vývodka M 32 šedá",17.3,"dle objednávky","-",null,8595155062239,85472000,"",120001200]
["11. Průchodky, vývodky a průchodkové desky","G560380","Vývodka M 36 šedá",19.100000000000001,"dle objednávky","-",null,8595155062246,85472000,"",120001200]
["11. Průchodky, vývodky a průchodkové desky","G560390","Vývodka M 40 šedá",32.300000000000004,"dle objednávky","-",null,8595155062253,85472000,"",120001200]
["11. Průchodky, vývodky a průchodkové desky","G560400","Vývodka M 50 šedá",47.2,"dle objednávky","-",null,8595155062260,85472000,"",120001200]
["11. Průchodky, vývodky a průchodkové desky","G560410","Vývodka M 63 šedá",59.800000000000004,"dle objednávky","-",null,8595155062277,85472000,"",120001200]
["11. Průchodky, vývodky a průchodkové desky","G560000","Průchodka větrací DA084 (IP55)",781.40000000000009,"2 ks v PE sáčku","-",31,"8595155058102",85472000,"",123500000]
["11. Průchodky, vývodky a průchodkové desky","G560010","Průchodka větrací DA284 (IP66)",880.30000000000007,"2 ks v PE sáčku","-",41,"8595155058119",85472000,"",123500001]
["11. Průchodky, vývodky a průchodkové desky","G560020","Průchodka větrací DD084 (IP66)",576.20000000000005,"dle objednávky","-",51,"8595155058126",85472000,"",123500002]
["11. Průchodky, vývodky a průchodkové desky","G550801","Průchodka BDE - 11 černá",5,"dle objednávky","-",5.0999999999999996,8595155062000,85472000,"HTC",123600000]
["11. Průchodky, vývodky a průchodkové desky","G550802","Průchodka BDE - 13 černá",5.9,"dle objednávky","-",6.8,8595155062017,85472000,"HTC",123600000]
["11. Průchodky, vývodky a průchodkové desky","G550803","Průchodka BDE - 16 černá",6.9,"dle objednávky","-",null,8595155062024,85472000,"HTC",123600000]
["11. Průchodky, vývodky a průchodkové desky","G550804","Průchodka BDE - 21 černá",10.9,"dle objednávky","-",12.9,8595155062031,85472000,"HTC",123600000]
["11. Průchodky, vývodky a průchodkové desky","G540000","Průchodková deska HTB-10 šedá",180.15,"dle objednávky","-",90,8595155047052,85472000,"HTC",124550000]
["11. Průchodky, vývodky a průchodkové desky","G540100","Průchodková deska HTC-3 šedá",208,"dle objednávky","-",229,8595155047069,85472000,"HTC",124550000]
["11. Průchodky, vývodky a průchodkové desky","G540105","Průchodková deska HTC-16 šedá",208,"dle objednávky","-",253,8595155047076,85472000,"HTC",124550000]
["11. Průchodky, vývodky a průchodkové desky","G540110","Průchodková deska HTC-17 šedá",208,"dle objednávky","-",187,8595155047083,85472000,"HTC",124550000]
["11. Průchodky, vývodky a průchodkové desky","G540112","Průchodková deska HTC-22-FI šedá",208,"dle objednávky","-",207.3,8595155060167,85472000,"HTC",124550000]
["11. Průchodky, vývodky a průchodkové desky","G540115","Průchodková deska HTC-25 šedá",208,"dle objednávky","-",228,8595155047090,85472000,"HTC",124550000]
["11. Průchodky, vývodky a průchodkové desky","G540120","Průchodková deska HTC-35 šedá",208,"dle objednávky","-",219,8595155047106,85472000,"HTC",124550000]
["11. Průchodky, vývodky a průchodkové desky","G540125","Průchodková deska HTC-50 šedá",208,"dle objednávky","-",226,8595155047113,85472000,"HTC",124550000]
["11. Průchodky, vývodky a průchodkové desky","G540200","Průchodková deska HTKC-25 šedá",170,"dle objednávky","-",183,8595155047120,85472000,"HTC",124550000]
["11. Průchodky, vývodky a průchodkové desky","G540205","Průchodková deska HTKC-28 šedá",170,"dle objednávky","-",182,8595155047137,85472000,"HTC",124550000]
["11. Průchodky, vývodky a průchodkové desky","G540210","Průchodková deska HTKC-36 šedá",170,"dle objednávky","-",175,8595155047144,85472000,"HTC",124550000]
["11. Průchodky, vývodky a průchodkové desky","G540215","Průchodková deska HTKC-43 šedá",170,"dle objednávky","-",181,8595155047151,85472000,"HTC",124550000]
["11. Průchodky, vývodky a průchodkové desky","G540216","Průchodková deska HTKC-50 šedá",170,"dle objednávky","-",163.5,8595155060174,85472000,"HTC",124550000]
["11. Průchodky, vývodky a průchodkové desky","G540220","Průchodková deska HTPC-16 bílá",118.7,"dle objednávky","-",113,8595155047168,85472000,"HTC",124550000]
["11. Průchodky, vývodky a průchodkové desky","G540225","Průchodková deska HTP-15 bílá",118.7,"dle objednávky","-",89,8595155047175,85472000,"HTC",124550000]
["11. Průchodky, vývodky a průchodkové desky","G550011","Krycí deska HTC-0 šedá",156.75,"dle objednávky","-",168,8595155028617,85472000,"HTC",124550000]
["11. Průchodky, vývodky a průchodkové desky","G550021","Průchodková deska HTX-1 šedá",379.35,"dle objednávky","-",181,8595155028624,85472000,"HTC",124550000]
["11. Průchodky, vývodky a průchodkové desky","G550031","Průchodková deska HTX-23 šedá",474.6,"dle objednávky","-",301,8595155028631,85472000,"HTC",124550000]
["11. Průchodky, vývodky a průchodkové desky","G550035","Průchodková deska SCH-82 šedá",561,"dle objednávky",null,null,8595155060181,85472000,"HTC",124600000]
["11. Průchodky, vývodky a průchodkové desky","G550036","Průchodková deska SCH-122 šedá",768.15000000000009,"dle objednávky",null,490,8595155060198,85472000,"HTC",124600000]
["11. Průchodky, vývodky a průchodkové desky","G550037","Průchodková deska SCH-140 šedá",827.25,"dle objednávky",null,673,8595155060204,85472000,"HTC",124600000]
["11. Průchodky, vývodky a průchodkové desky","G550038","Průchodková deska SCH-177 šedá",945.45,"dle objednávky",null,850,8595155060211,85472000,"HTC",124600000]
["11. Průchodky, vývodky a průchodkové desky","G550040","Průchodková deska RIT-38 šedá",598,"dle objednávky",null,null,8595155060228,85472000,"HTC",124650000]
["11. Průchodky, vývodky a průchodkové desky","G550041","Průchodková deska RIT-50 šedá",474.6,"dle objednávky","-",300,8595155028648,85472000,"HTC",124650000]
["11. Průchodky, vývodky a průchodkové desky","G550042","Průchodková deska RIT-63 šedá",474.6,"dle objednávky",null,422,8595155060235,85472000,"HTC",124650000]
["11. Průchodky, vývodky a průchodkové desky","G550043","Průchodková deska RIT-96 šedá",496.35,"dle objednávky",null,454,8595155060242,85472000,"HTC",124650000]
["11. Průchodky, vývodky a průchodkové desky","G550044","Průchodková deska RIT-126 šedá",780,"dle objednávky",null,742,8595155060259,85472000,"HTC",124650000]
["11. Průchodky, vývodky a průchodkové desky","G550045","Průchodková deska RIT-129 šedá",717.6,"dle objednávky",null,null,8595155060266,85472000,"HTC",124650000]
["11. Průchodky, vývodky a průchodkové desky","G550046","Průchodková deska RIT-139 šedá",744.55000000000007,"dle objednávky",null,null,8595155060273,85472000,"HTC",124650000]
["11. Průchodky, vývodky a průchodkové desky","G550047","Průchodková deska RIT-192 šedá",989.75,"dle objednávky",null,924,8595155060280,85472000,"HTC",124650000]
["11. Průchodky, vývodky a průchodkové desky","G550051","Průchodková příruba KUPO-G černá bez upínání",408.55,"dle objednávky","-",175,8595155028655,85472000,"HTC",124600000]
["11. Průchodky, vývodky a průchodkové desky","G550060","Průchodková příruba KUPO-M černá s upínáním",369.40000000000003,"dle objednávky","-",193,8595155028877,85472000,"HTC",124600000]
["11. Průchodky, vývodky a průchodkové desky","G550061","Průchodková příruba KUPO-G černá s upínáním",520.6,"dle objednávky","-",205,8595155028662,85472000,"HTC",124600000]
["11. Průchodky, vývodky a průchodkové desky","G550062","Průchodková příruba KUPO-L černá s upínáním",1197.05,"dle objednávky","-",420,8595155028884,85472000,"HTC",124600000]
["11. Průchodky, vývodky a průchodkové desky","G550071","Podpora průchodkové desky JTLC-1 bílá",82.800000000000011,"dle objednávky","-",27,8595155028679,85472000,"HTC",124650000]
["11. Průchodky, vývodky a průchodkové desky","G550072","Podpora průchodkové desky JTLC-1B bílá",62.050000000000004,"dle objednávky",null,28.4,8595155060297,85472000,"HTC",124650000]
["11. Průchodky, vývodky a průchodkové desky","G550073","Podpora průchodkové desky JTLC-1-U bílá",62.050000000000004,"dle objednávky",null,51.7,8595155060303,85472000,"HTC",124650000]
["11. Průchodky, vývodky a průchodkové desky","G550074","Podpora průchodkové desky JTLC-1B-U bílá",68,"dle objednávky",null,null,8595155060310,85472000,"HTC",124650000]
["11. Průchodky, vývodky a průchodkové desky","G550080","Průchodková deska HTK-24 bílá",170,"dle objednávky",null,54.9,8595155060327,85472000,"HTC",124700000]
["11. Průchodky, vývodky a průchodkové desky","G550081","Průchodková deska HTK-26 bílá",153.60000000000002,"dle objednávky","-",48,8595155028686,85472000,"HTC",124700000]
["11. Průchodky, vývodky a průchodkové desky","G550091","Průchodková příruba HIK-1 černá s upínáním",1275,"dle objednávky","-",372,8595155028853,85472000,"HTC",124750000]
["11. Průchodky, vývodky a průchodkové desky","G550101","Průchodková příruba HIK-2 černá s upínáním",1732.75,"dle objednávky","-",472,8595155028860,85472000,"HTC",124750000]
["11. Průchodky, vývodky a průchodkové desky","G550102","Průchodková příruba HIK-L-3EK černá s upínáním",1772.65,"dle objednávky",null,502,8595155059086,85472000,"HTC",124750000]
["11. Průchodky, vývodky a průchodkové desky","G550103","Průchodková příruba HIK-3 černá s upínáním",1275,"dle objednávky",null,422.3,8595155060334,85472000,"HTC",124750000]
["11. Průchodky, vývodky a průchodkové desky","G550106","Průchodková příruba HIK-4 černá s upínáním",1861.3000000000002,"dle objednávky",null,444.3,8595155060341,85472000,"HTC",124750000]
["11. Průchodky, vývodky a průchodkové desky","G550107","Průchodková příruba HIK-4-H černá dělená s upínáním",1861.3000000000002,"dle objednávky",null,550.29999999999995,8595155060358,85472000,"HTC",124750000]
["11. Průchodky, vývodky a průchodkové desky","G550110","Průchodková příruba HIK-FL13-1 černá s upínáním",744.55000000000007,"dle objednávky",null,180,8595155060365,85472000,"HTC",124750000]
["11. Průchodky, vývodky a průchodkové desky","G550111","Průchodková příruba HIK-FL13-2 černá s upínáním",930.65000000000009,"dle objednávky",null,195.6,8595155060372,85472000,"HTC",124750000]
["11. Průchodky, vývodky a průchodkové desky","G511454","Průchodková deska LMC 14 (IP54) šedá",405,"dle objednávky","-",205,8595155046444,85472000,"MG",125801000]
["11. Průchodky, vývodky a průchodkové desky","G512554","Průchodková deska LMC 25 (IP54) šedá",393,"dle objednávky","-",200,8595155046451,85472000,"MG",125801000]
["11. Průchodky, vývodky a průchodkové desky","G515154","Průchodková deska LMC 51 (IP54) šedá",401,"dle objednávky","-",200,8595155046468,85472000,"MG",125801000]
["11. Průchodky, vývodky a průchodkové desky","G500767","Průchodková deska MC 3/7 (IP67) šedá",385,"dle objednávky","-",211,8595155046512,85472000,"MG",125802000]
["11. Průchodky, vývodky a průchodkové desky","G501054","Průchodková deska MC 10 (IP54) šedá",398,"dle objednávky","-",205,8595155046529,85472000,"MG",125802000]
["11. Průchodky, vývodky a průchodkové desky","G502767","Průchodková deska MC 25/27 (IP67) šedá",411,"dle objednávky","-",215,8595155046406,85472000,"MG",125802000]
["11. Průchodky, vývodky a průchodkové desky","G503544","Průchodková deska MC 35 (IP44) šedá",318,"dle objednávky","-",180,8595155046390,85472000,"MG",125802000]
["11. Průchodky, vývodky a průchodkové desky","G503767","Průchodková deska MC 35/37 (IP67) šedá",429,"dle objednávky","-",230,8595155046413,85472000,"MG",125802000]
["11. Průchodky, vývodky a průchodkové desky","G524020","Ochranná plastová příruba C-hole",63.800000000000004,"dle objednávky","-",38,8595155028327,85472000,"MG",125803000]
["11. Průchodky, vývodky a průchodkové desky","G535001","Průchodka DTS – M20/6-13mm šedá",9.75,"dle objednávky","-",4,8595155046703,85472000,"MG",126850000]
["11. Průchodky, vývodky a průchodkové desky","G535003","Průchodka DTS – M20/6-13mm bílá",11,"dle objednávky","-",4,8595155046727,85472000,"MG",126850000]
["11. Průchodky, vývodky a průchodkové desky","G535101","Průchodka DTS – M25/8-17mm šedá",13.8,"dle objednávky","-",5,8595155046734,85472000,"MG",126850000]
["11. Průchodky, vývodky a průchodkové desky","G535103","Průchodka DTS – M25/8-17mm bílá",14.5,"dle objednávky","-",5,8595155046758,85472000,"MG",126850000]
["11. Průchodky, vývodky a průchodkové desky","G535201","Průchodka DTS – M32/12-24mm šedá",20.75,"dle objednávky","-",7,8595155046765,85472000,"MG",126850000]
["11. Průchodky, vývodky a průchodkové desky","G535203","Průchodka DTS – M32/12-24mm bílá",22.5,"dle objednávky","-",7,8595155046789,85472000,"MG",126850000]
["11. Průchodky, vývodky a průchodkové desky","G535701","Průchodka DTS – M16/5-10mm šedá",8.5,"dle objednávky","-",3,8595155046833,85472000,"MG",126850000]
["11. Průchodky, vývodky a průchodkové desky","G535801","Průchodka DTS – M40/19-30 mm šedá",33.5,"dle objednávky","-",11,8595155046956,85472000,"MG",126850000]
["11. Průchodky, vývodky a průchodkové desky","G535303","Průchodka DG-MT - M16 bílá",19,"dle objednávky","-",2,8595155046871,85472000,"MG",126900000]
["11. Průchodky, vývodky a průchodkové desky","G535603","Průchodka DG-MT - M20 bílá",20.100000000000001,"dle objednávky","-",2,8595155046949,85472000,"MG",126900000]
["12. Konektory FVE, WP, přístrojové","J515010","Zástrčka TSC4/H á 1ks solární konektor pro FV",28.8,"1 ks v PE sáčku","-",8.5,8595155018649," 85369010","FV",131000700]
["12. Konektory FVE, WP, přístrojové","J515020","Zásuvka TSC4/M á 1ks solární konektor pro FV",28.8,"1 ks v PE sáčku","-",9.1999999999999993,8595155018656," 85369010","FV",131000700]
["12. Konektory FVE, WP, přístrojové","J515030","Zástrčka EMPV4NF  solární konektor pro FV",19.400000000000002,null,null,8.2200000000000006,"8595155018991"," 85369010","FV",131100000]
["12. Konektory FVE, WP, přístrojové","J515031","Zásuvka EMPV4NM  solární konektor pro FV",19.400000000000002,null,null,9.23,"8595155019004"," 85369010","FV",131100000]
["12. Konektory FVE, WP, přístrojové","J515040","Zástrčka MPV10FN  solární konektor pro FV",37.5,null,null,12.4,"8595155019011"," 85369010","FV",131100000]
["12. Konektory FVE, WP, přístrojové","J515041","Zásuvka MPV10MN  solární konektor pro FV",37.5,null,null,13.76,"8595155019035"," 85369010","FV",131100000]
["12. Konektory FVE, WP, přístrojové","J515050","Rozbočná zástrčka EBPV4F-N solární konektor pro FV",75,null,null,18.739999999999998,"8595155019066"," 85369010","FV",131100000]
["12. Konektory FVE, WP, přístrojové","J515051","Rozbočná zásuvka EBPV4M-N solární konektor pro FV",75,null,null,18.54,"8595155019110"," 85369010","FV",131100000]
["12. Konektory FVE, WP, přístrojové","J515055","Panelová zástrčka EMPVPCF4N-EX solární konektor pro FV",20,null,null,6.4,"8595155019141"," 85369010","FV",131100000]
["12. Konektory FVE, WP, přístrojové","J515056","Panelová zásuvka EMPVPCM4N-EX solární konektor pro FV",20,null,null,7.18,"8595155019158"," 85369010","FV",131100000]
["12. Konektory FVE, WP, přístrojové","J515060","Pojistková svorka EPVFH1500-LGREY",256.3,null,null,101.48,"8595155019165"," 85369010","FV",131100000]
["12. Konektory FVE, WP, přístrojové","J515061","Trubičková pojistka 10x85 EPVFL1500-15A",125,null,null,12.07,"8595155019172"," 85369010","FV",131100000]
["12. Konektory FVE, WP, přístrojové","J515062","Trubičková pojistka 10x85 EPVFL1500-20A",125,null,null,12.57,"8595155019189"," 85369010","FV",131100000]
["12. Konektory FVE, WP, přístrojové","J515063","Trubičková pojistka 10x85 EPVFL1500-25A",125,null,null,12.18,"8595155019196"," 85369010","FV",131100000]
["12. Konektory FVE, WP, přístrojové","J515064","Trubičková pojistka 10x85 EPVFL1500-30A",187.5,null,null,11.43,"8595155019202"," 85369010","FV",131100000]
["12. Konektory FVE, WP, přístrojové","J515065","Vložka pojistková EMPV4IFC1500 solární konektor pro FV",375,null,null,45.95,"8595155019219"," 85369010","FV",131100000]
["12. Konektory FVE, WP, přístrojové","J515066","Zástrčka pojistková EMPV4IFCF1500  solární konektor pro FV",375,null,null,44.41,"8595155019226"," 85369010","FV",131100000]
["12. Konektory FVE, WP, přístrojové","J515067","Zásuvka pojistkováEMPV4IFCM1500  solární konektor pro FV",375,null,null,43.92,"8595155019233"," 85369010","FV",131100000]
["12. Konektory FVE, WP, přístrojové","J515068","Rozbočná zástrčka pojistková EBWFPVF1500 solární konektor pro FV",290,null,null,64.849999999999994,"8595155019240"," 85369010","FV",131100000]
["12. Konektory FVE, WP, přístrojové","J515069","Rozbočná zásuvka pojistková EBWFPVM1500 solární konektor pro FV",290,null,null,64.72,"8595155019257"," 85369010","FV",131100000]
["12. Konektory FVE, WP, přístrojové","J515071","Kleště lisovací",2400,null,null,730,"8595155019271"," 85369010","FV",131100001]
["12. Konektory FVE, WP, přístrojové","J515072","Klíč univerzální EB",86,null,null,27,"8595155019288"," 85369010","FV",131100001]
["12. Konektory FVE, WP, přístrojové","J515073","Klíč pro konektory velikosti 4 (EPVOS - S)",18.900000000000002,null,null,5.95,"8595155019295"," 85369010","FV",131100001]
["12. Konektory FVE, WP, přístrojové","J515074","Klíč pro konektory velikosti 10 (EPVOS - 10N)",18.900000000000002,null,null,5.83,"8595155019301"," 85369010","FV",131100001]
["12. Konektory FVE, WP, přístrojové","J515075","Klíč rozpojovací pro konektory velikosti 4 (EPVOS - U)",25.400000000000002,null,null,null,"8595155019318"," 85369010","FV",131100001]
["12. Konektory FVE, WP, přístrojové","J515076","Klíč rozpojovací pro pojistkové konektory (EPVOS - BF)",25.400000000000002,null,null,6,"8595155019325"," 85369010","FV",131100001]
["12. Konektory FVE, WP, přístrojové","J515077","Krytka zásuvkových konektorů (EPVSCPM)",8.8000000000000007,null,null,1,"8595155019332"," 85369010","FV",131100001]
["12. Konektory FVE, WP, přístrojové","J515078","Krytka zástrčkových konektorů (EPVSCPF)",8.8000000000000007,null,null,1,"8595155019349"," 85369010","FV",131100001]
["12. Konektory FVE, WP, přístrojové","J515080","Náhradní vložka zásuvková EMPV4-MC vel.4",16,null,null,3,"8595155019356"," 85369010","FV",131100001]
["12. Konektory FVE, WP, přístrojové","J515081","Náhradní vložka zástrčková EMPV4-FC vel.4",16,null,null,3,"8595155019363"," 85369010","FV",131100001]
["12. Konektory FVE, WP, přístrojové","J515082","Náhradní vložka zásuvková EMPV10-MC vel.10",25.400000000000002,null,null,4,"8595155019370"," 85369010","FV",131100001]
["12. Konektory FVE, WP, přístrojové","J515083","Náhradní vložka zástrčková EMPV10-FC vel.10",25.400000000000002,null,null,5,"8595155019387"," 85369010","FV",131100001]
["12. Konektory FVE, WP, přístrojové","J514402","Spojka kabelová WP2/L",135.05000000000001,"1 ks v PE sáčku","18 ks v krabici",32,8595155055460,85369010,"WP",132000010]
["12. Konektory FVE, WP, přístrojové","J514403","Spojka kabelová WP3/L",155.10000000000002,"1 ks v PE sáčku","18 ks v krabici",33.5,8595155055477,85369010,"WP",132000011]
["12. Konektory FVE, WP, přístrojové","J514404","Spojka kabelová WP4/L",174.4,"1 ks v PE sáčku","18 ks v krabici",35,8595155055484,85369010,"WP",132000012]
["12. Konektory FVE, WP, přístrojové","J514702","Spojka kabelová odbočná WP2/DT",232.20000000000002,"1 ks v PE sáčku","6 ks v krabici",51,8595155055699,85369010,"WP",132000020]
["12. Konektory FVE, WP, přístrojové","J514703","Spojka kabelová odbočná WP3/DT",247.70000000000002,"1 ks v PE sáčku","6 ks v krabici",52,8595155055705,85369010,"WP",132000021]
["12. Konektory FVE, WP, přístrojové","J514704","Spojka WP3/DTE kabelová odbočná",140.5,null,null,32,8595155061287,85369010,"WP",132000022]
["12. Konektory FVE, WP, přístrojové","J514502","Zástrčka konektorová kabelová WP2/M",98.15,"1 ks v PE sáčku","25 ks v krabici",20.5,8595155055491,85369010,"WP",132000100]
["12. Konektory FVE, WP, přístrojové","J514503","Zástrčka konektorová kabelová WP3/M",111.95,"1 ks v PE sáčku","25 ks v krabici",21.5,8595155055507,85369010,"WP",132000101]
["12. Konektory FVE, WP, přístrojové","J514504","Zástrčka konektorová kabelová WP4/M",127.45,"1 ks v PE sáčku","25 ks v krabici",22,8595155055514,85369010,"WP",132000102]
["12. Konektory FVE, WP, přístrojové","J514505","Zástrčka konektorová kabelová WP5/M",144.35,"1 ks v PE sáčku","25 ks v krabici",22,8595155055521,85369010,"WP",132000103]
["12. Konektory FVE, WP, přístrojové","J514632","Zásuvka konektorová panelová WP2/EH",92.65,"1 ks v PE sáčku","25 ks v krabici",14,8595155055651,85369010,"WP",132000120]
["12. Konektory FVE, WP, přístrojové","J514633","Zásuvka konektorová panelová WP3/EH",118.9,"1 ks v PE sáčku","25 ks v krabici",16,8595155055668,85369010,"WP",132000121]
["12. Konektory FVE, WP, přístrojové","J514634","Zásuvka konektorová panelová WP4/EH",145.1,"1 ks v PE sáčku","25 ks v krabici",18,8595155055675,85369010,"WP",132000122]
["12. Konektory FVE, WP, přístrojové","J514635","Zásuvka konektorová panelová WP5/EH",169.85000000000002,"1 ks v PE sáčku","25 ks v krabici",17,8595155055682,85369010,"WP",132000123]
["12. Konektory FVE, WP, přístrojové","J514532","Zásuvka konektorová kabelová WP2/H",113.45,"1 ks v PE sáčku","25 ks v krabici",22,8595155055538,85369010,"WP",132000150]
["12. Konektory FVE, WP, přístrojové","J514533","Zásuvka konektorová kabelová WP3/H",138.20000000000002,"1 ks v PE sáčku","25 ks v krabici",24,8595155055545,85369010,"WP",132000151]
["12. Konektory FVE, WP, přístrojové","J514534","Zásuvka konektorová kabelová WP4/H",165.95000000000002,"1 ks v PE sáčku","25 ks v krabici",25,8595155055552,85369010,"WP",132000152]
["12. Konektory FVE, WP, přístrojové","J514535","Zásuvka konektorová kabelová WP5/H",189.15,"1 ks v PE sáčku","25 ks v krabici",24,8595155055569,85369010,"WP",132000153]
["12. Konektory FVE, WP, přístrojové","J514562","Zásuvka kabel.do panel. zástrčky WP2/HEM",114.35000000000001,"1 ks v PE sáčku","25 ks v krabici",21,8595155055576,85369010,"WP",132000200]
["12. Konektory FVE, WP, přístrojové","J514563","Zásuvka kabel.do panel. zástrčky WP3/HEM",139.80000000000001,"1 ks v PE sáčku","25 ks v krabici",22,8595155055583,85369010,"WP",132000201]
["12. Konektory FVE, WP, přístrojové","J514564","Zásuvka kabel.do panel. zástrčky WP4/HEM",164.45000000000002,"1 ks v PE sáčku","25 ks v krabici",24,8595155055590,85369010,"WP",132000202]
["12. Konektory FVE, WP, přístrojové","J514565","Zásuvka kabel.do panel. zástrčky WP5/HEM",194.60000000000002,"1 ks v PE sáčku","25 ks v krabici",22.5,8595155055606,85369010,"WP",132000203]
["12. Konektory FVE, WP, přístrojové","J514602","Zástrčka konektorová panelová WP2/EM",74.100000000000009,"1 ks v PE sáčku","25 ks v krabici",14,8595155055613,85369010,"WP",132000220]
["12. Konektory FVE, WP, přístrojové","J514603","Zástrčka konektorová panelová WP3/EM",91.100000000000009,"1 ks v PE sáčku","25 ks v krabici",15,8595155055620,85369010,"WP",132000221]
["12. Konektory FVE, WP, přístrojové","J514604","Zástrčka konektorová panelová WP4/EM",105,"1 ks v PE sáčku","25 ks v krabici",16,8595155055637,85369010,"WP",132000222]
["12. Konektory FVE, WP, přístrojové","J514605","Zástrčka konektorová panelová WP5/EM",121.25,"1 ks v PE sáčku","25 ks v krabici",16,8595155055644,85369010,"WP",132000223]
["12. Konektory FVE, WP, přístrojové","J514901","Víčko WP/TI pro řady H, EM, EH",16.75,"1 ks v PE sáčku","60 ks v krabici",7,8595155055712,85369010,"WP",132000500]
["12. Konektory FVE, WP, přístrojové","J514902","Víčko WP/TE pro řady M, HEM",10.4,"1 ks v PE sáčku","60 ks v krabici",8,8595155055729,85369010,"WP",132000500]
["12. Konektory FVE, WP, přístrojové","J514510","Zástrčka WP3/M32 konektorová kabelová",240.15,"dle objednávky","-",56,8595155058232,85369010,"WP",132000600]
["12. Konektory FVE, WP, přístrojové","J514540","Zásuvka WP3/H32 konektorová kabelová",324.8,"dle objednávky","-",56,8595155058249,85369010,"WP",132000600]
["12. Konektory FVE, WP, přístrojové","J514610","Zástrčka WP3/EM32 konektorová panelová",186,"dle objednávky","-",28,8595155058256,85369010,"WP",132000600]
["12. Konektory FVE, WP, přístrojové","J514911","Víčko WP/TM32 pro řady M32, EM32",55.800000000000004,"5 ks v PE sáčku","-",13,8595155042002,85369010,"WP",132000650]
["12. Konektory FVE, WP, přístrojové","J514922","Víčko WP/TH32 pro řadu H32",33,"6 ks v PE sáčku","-",9,8595155042019,85369010,"WP",132000650]
["12. Konektory FVE, WP, přístrojové","J514950","Klíč pro WP konektory",76,null,null,null,8595155061294,85369010,"WP",132000700]
["12. Konektory FVE, WP, přístrojové","J385700","Zástrčka BCS-2/M-G konektorová přístrojová",36.200000000000003,"dle objednávky","50 ks v krabici",7,8595155045614,85389099,"",133000000]
["12. Konektory FVE, WP, přístrojové","J385800","Zásuvka BCS-2/H-G konektorová přístrojová",39.6,"dle objednávky","50 ks v krabici",7,8595155045638,85389099,"",133000000]
["12. Konektory FVE, WP, přístrojové","J385810","Zástrčka panelová  BCS-2/EM-G konektorová přístrojová",91,"dle objednávky","50 ks v krabici",11,8595155061355,85389099,"",133000000]
["12. Konektory FVE, WP, přístrojové","J385811","Zásuvka panelová  BCS-2/EH-G konektorová přístrojová",107.2,"dle objednávky","50 ks v krabici",11,8595155061362,85389099,"",133000000]
["12. Konektory FVE, WP, přístrojové","J385890","Kryt univerzální BCS-2/T1-N",23.6,"dle objednávky","50 ks v krabici",6,8595155061379,85389099,"",133000001]
["12. Konektory FVE, WP, přístrojové","J385891","Kryt zástrčky BCS-2/T2-N",28.200000000000003,"dle objednávky","50 ks v krabici",6,8595155061386,85389099,"",133000001]
["12. Konektory FVE, WP, přístrojové","J385892","Kryt zásuvky BCS-2/T3-N",26.400000000000002,"dle objednávky","50 ks v krabici",6,8595155061393,85389099,"",133000001]
["12. Konektory FVE, WP, přístrojové","J385900","Zástrčka BCS-3/M-N konektorová přístrojová",21.6,"dle objednávky","50 ks v krabici",11,8595155045652,85389099,"",133001000]
["12. Konektory FVE, WP, přístrojové","J386000","Zásuvka BCS-3/H-N konektorová přístrojová",33,"dle objednávky","50 ks v krabici",12,8595155045676,85389099,"",133001000]
["12. Konektory FVE, WP, přístrojové","J386010","Zástrčka panelová  BCS-3/EM-N konektorová přístrojová",44,"dle objednávky","50 ks v krabici",15,8595155061409,85389099,"",133001000]
["12. Konektory FVE, WP, přístrojové","J386011","Zásuvka panelová  BCS-3/EH-N konektorová přístrojová",63,"dle objednávky","50 ks v krabici",16,8595155061416,85389099,"",133001000]
["12. Konektory FVE, WP, přístrojové","J386020","Zástrčka BCS-3/2M-N dvojitá konektorová přístrojová",78.800000000000011,"dle objednávky","50 ks v krabici",16,8595155061423,85389099,"",133001000]
["12. Konektory FVE, WP, přístrojové","J386021","Zásuvka BCS-3/2H-N dvojitá konektorová přístrojová",79.5,"dle objednávky","50 ks v krabici",18,8595155061430,85389099,"",133001000]
["12. Konektory FVE, WP, přístrojové","J386030","Zástrčka BCS-3/M1-N s šr. krytem, dvojitá konektorová přístrojová",42.300000000000004,"dle objednávky","50 ks v krabici",18,8595155061447,85389099,"",133001000]
["12. Konektory FVE, WP, přístrojové","J386031","Zásuvka BCS-3/H1-N s šr. krytem, dvojitá konektorová přístrojová",53.5,"dle objednávky","50 ks v krabici",19,8595155061454,85389099,"",133001000]
["12. Konektory FVE, WP, přístrojové","J386040","Zástrčka BCS-3/M2-N s šr. krytem, zámkem, dvojitá konektorová přístrojová",42.2,"dle objednávky","50 ks v krabici",18,8595155061461,85389099,"",133001000]
["12. Konektory FVE, WP, přístrojové","J386041","Zásuvka BCS-3/H2-N s šr. krytem, zámkem, dvojitá konektorová přístrojová",53.2,"dle objednávky","50 ks v krabici",19,8595155061478,85389099,"",133001000]
["12. Konektory FVE, WP, přístrojové","J386050","Zástrčka BCS-3T/M1-N s krytem, dvojitá konektorová přístrojová",27.700000000000003,"dle objednávky","50 ks v krabici",19,8595155061485,85389099,"",133001000]
["12. Konektory FVE, WP, přístrojové","J386051","Zásuvka BCS-3T/H1-N s krytem, dvojitá konektorová přístrojová",35.300000000000004,"dle objednávky","50 ks v krabici",19,8595155061492,85389099,"",133001000]
["12. Konektory FVE, WP, přístrojové","J386060","Zástrčka BCS-3T/M2-N s krytem, zámkem, dvojitá konektorová přístrojová",30.900000000000002,"dle objednávky","50 ks v krabici",null,8595155061508,85389099,"",133001000]
["12. Konektory FVE, WP, přístrojové","J386061","Zásuvka BCS-3T/H2-N s krytem, zámkem, dvojitá konektorová přístrojová",41.1,"dle objednávky","50 ks v krabici",null,8595155061515,85389099,"",133001000]
["12. Konektory FVE, WP, přístrojové","J386070","Rozbočka BCS-3/D3S-N konektorová přístrojová",211,"dle objednávky","50 ks v krabici",34,8595155061522,85389099,"",133001000]
["12. Konektory FVE, WP, přístrojové","J386080","Spojka BCS-3/MH-N konektorová přístrojová",122.60000000000001,"dle objednávky","50 ks v krabici",null,8595155061539,85389099,"",133001000]
["12. Konektory FVE, WP, přístrojové","J386090","Kryt univerzální BCS-3/T1-N",22.5,"dle objednávky","50 ks v krabici",8,8595155061546,85389099,"",133001001]
["12. Konektory FVE, WP, přístrojové","J386091","Kryt univerzální BCS-3/2T1-N dvojitý",29.700000000000003,"dle objednávky","50 ks v krabici",null,8595155061553,85389099,"",133001001]
["12. Konektory FVE, WP, přístrojové","J386092","Kryt zástrčky BCS-3/T2-N",22.5,"dle objednávky","50 ks v krabici",8,8595155061560,85389099,"",133001001]
["12. Konektory FVE, WP, přístrojové","J386093","Kryt zásuvky BCS-3/T3-N",22.5,"dle objednávky","50 ks v krabici",23,8595155061577,85389099,"",133001001]
["12. Konektory FVE, WP, přístrojové","J386095","Záslepka pro zásuvky BCS-3/TM-N",12.8,"dle objednávky","25 ks v krabici",2,8595155061584,85389099,"",133001001]
["12. Konektory FVE, WP, přístrojové","J386096","Záslepka pro zástrčky BCS-3/TH-N",12.8,"dle objednávky","25 ks v krabici",2,8595155061591,85389099,"",133001001]
["12. Konektory FVE, WP, přístrojové","J386100","Zástrčka BCS-4/M-N konektorová přístrojová",54.800000000000004,"dle objednávky","50 ks v krabici",14,8595155045690,85389099,"",133002000]
["12. Konektory FVE, WP, přístrojové","J386200","Zásuvka BCS-4/H-N konektorová přístrojová",68.3,"dle objednávky","50 ks v krabici",15,8595155045713,85389099,"",133002000]
["12. Konektory FVE, WP, přístrojové","J386210","Zástrčka BCS-5/M-N konektorová přístrojová",67.2,"dle objednávky","50 ks v krabici",17,8595155061607,85389099,"",133002000]
["12. Konektory FVE, WP, přístrojové","J386211","Zásuvka BCS-5/H-N konektorová přístrojová",86.4,"dle objednávky","50 ks v krabici",19,8595155061614,85389099,"",133002000]
["12. Konektory FVE, WP, přístrojové","J386290","Kryt zástrčky BCS-4/T2-N",47.6,"dle objednávky","50 ks v krabici",15,8595155061621,85389099,"",133002001]
["12. Konektory FVE, WP, přístrojové","J386291","Kryt zásuvky BCS-4/T3-N",47.6,"dle objednávky","50 ks v krabici",null,8595155061638,85389099,"",133002001]
["12. Konektory FVE, WP, přístrojové","J386292","Kryt zástrčky BCS-5/T2-N",51.7,"dle objednávky","50 ks v krabici",23,8595155061645,85389099,"",133002001]
["12. Konektory FVE, WP, přístrojové","J386293","Kryt zásuvky BCS-5/T3-N",52.800000000000004,"dle objednávky","50 ks v krabici",23,8595155061652,85389099,"",133002001]
["13. Krabicové svorky","J515101","Svorka MT 104 N (12-ti pólové provedení)",23.25,"dle objednávky","-",19,8595155041579,85369010,"",140000100]
["13. Krabicové svorky","J515102","Svorka MT 106 N (12-ti pólové provedení)",30,"dle objednávky","-",26,8595155041586,85369010,"",140000100]
["13. Krabicové svorky","J515103","Svorka MT 110 N (12-ti pólové provedení)",43.45,"dle objednávky","-",40,8595155041593,85369010,"",140000100]
["13. Krabicové svorky","J515104","Svorka MT 116 N (12-ti pólové provedení)",72.650000000000006,"dle objednávky","-",62,8595155041609,85369010,"",140000100]
["13. Krabicové svorky","J515105","Svorka MT 135 N (12-ti pólové provedení)",144.25,"dle objednávky","-",124,8595155041616,85369010,"",140000100]
["13. Krabicové svorky","J515140","Svorka MT 1804",22.700000000000003,"dle objednávky",null,null,8595155060952,85369010,"",140000200]
["13. Krabicové svorky","J515150","Svorka MT 1104",18.400000000000002,"dle objednávky",null,null,8595155060969,85369010,"",140000200]
["13. Krabicové svorky","J515155","Svorka MT 1204",23.200000000000003,"dle objednávky","-",null,8595155060976,85369010,"",140000200]
["13. Krabicové svorky","J515160","Svorka MT 1106",23.200000000000003,"dle objednávky","-",null,8595155060983,85369010,"",140000200]
["13. Krabicové svorky","J515161","Svorka MT 1106 L",56.800000000000004,"dle objednávky",null,null,8595155060990,85369010,"",140000200]
["13. Krabicové svorky","J515162","Svorka MT 1106 L1",56.800000000000004,"dle objednávky",null,null,8595155061003,85369010,"",140000200]
["13. Krabicové svorky","J515163","Svorka MT 1206",28.700000000000003,"dle objednávky","-",null,8595155061010,85369010,"",140000200]
["13. Krabicové svorky","J515164","Svorka MT 1606",28.700000000000003,"dle objednávky","-",null,8595155061027,85369010,"",140000200]
["13. Krabicové svorky","J515165","Svorka MT 1706",28.700000000000003,"dle objednávky","-",null,8595155061034,85369010,"",140000200]
["13. Krabicové svorky","J515170","Svorka MT 1110",33,"dle objednávky",null,null,8595155061041,85369010,"",140000200]
["13. Krabicové svorky","J515171","Svorka MT 1210",44.7,"dle objednávky",null,null,8595155061058,85369010,"",140000200]
["13. Krabicové svorky","J515180","Svorka MT 1116",55.800000000000004,"dle objednávky","-",null,8595155061065,85369010,"",140000200]
["13. Krabicové svorky","J515181","Svorka MT 1216",65.7,"dle objednávky","-",null,8595155061072,85369010,"",140000200]
["13. Krabicové svorky","J515190","Svorka MT 1135",112.4,"dle objednávky","-",null,8595155061089,85369010,"",140000200]
["13. Krabicové svorky","J515201","Svorka MT 1804 PH (12-ti pólové provedení)",35.5,"dle objednávky","-",24,8595155041623,85369010,"",140000300]
["13. Krabicové svorky","J515202","Svorka MT 1104 PH (12-ti pólové provedení)",36.5,"dle objednávky","-",24,8595155041630,85369010,"",140000300]
["13. Krabicové svorky","J515203","Svorka MT 1106 PH (12-ti pólové provedení)",41.45,"dle objednávky","-",30,8595155041647,85369010,"",140000300]
["13. Krabicové svorky","J515204","Svorka MT 1110 PH (12-ti pólové provedení)",54.5,"dle objednávky","-",55,8595155041654,85369010,"",140000300]
["13. Krabicové svorky","J515205","Svorka MT 1116 PH (12-ti pólové provedení)",92.7,"dle objednávky","-",91,8595155041661,85369010,"",140000300]
["13. Krabicové svorky","J515211","Svorka MT 1204 PH",36.800000000000004,"dle objednávky","-",null,8595155061096,85369010,"",140000300]
["13. Krabicové svorky","J515212","Svorka MT 1106 L PH",71.5,"dle objednávky","-",null,8595155061102,85369010,"",140000300]
["13. Krabicové svorky","J515213","Svorka MT 1106 L1 PH",71.5,"dle objednávky","-",null,8595155061119,85369010,"",140000300]
["13. Krabicové svorky","J515214","Svorka MT 1206 PH",42.2,"dle objednávky","-",null,8595155061126,85369010,"",140000300]
["13. Krabicové svorky","J515215","Svorka MT 1606 PH",42.2,"dle objednávky","-",null,8595155061133,85369010,"",140000300]
["13. Krabicové svorky","J515216","Svorka MT 1706 PH",42.2,"dle objednávky","-",null,8595155061140,85369010,"",140000300]
["13. Krabicové svorky","J515217","Svorka MT 1210 PH",58.7,"dle objednávky","-",null,8595155061157,85369010,"",140000300]
["13. Krabicové svorky","J515218","Svorka MT 1216 PH",105.5,"dle objednávky","-",null,8595155061164,85369010,"",140000300]
["13. Krabicové svorky","J515250","Svorka MT 1804 E-N-C",79.5,"dle objednávky","-",null,8595155061171,85369010,"",140000400]
["13. Krabicové svorky","J515255","Svorka MT 1006 E-N-C",96.4,"dle objednávky","-",null,8595155061188,85369010,"",140000400]
["13. Krabicové svorky","J515260","Svorka MT 1010 E-N-C",128.30000000000001,"dle objednávky","-",null,8595155061195,85369010,"",140000400]
["13. Krabicové svorky","J515301","Svorka MT 1804 TS (12-ti pólové provedení)",26.700000000000003,"dle objednávky","-",24,8595155041678,85369010,"",140000500]
["13. Krabicové svorky","J515302","Svorka MT 1104 TS (12-ti pólové provedení)",27.55,"dle objednávky","-",24,8595155041685,85369010,"",140000500]
["13. Krabicové svorky","J515303","Svorka MT 1106 TS (12-ti pólové provedení)",34.450000000000003,"dle objednávky","-",30,8595155041692,85369010,"",140000500]
["13. Krabicové svorky","J515304","Svorka MT 1110 TS (12-ti pólové provedení)",49.2,"dle objednávky","-",55,8595155041708,85369010,"",140000500]
["13. Krabicové svorky","J515305","Svorka MT 1116 TS (12-ti pólové provedení)",58.1,"dle objednávky","-",91,8595155041715,85369010,"",140000500]
["13. Krabicové svorky","J515311","Svorka MT 1204 TS",26.3,"dle objednávky","-",null,8595155061201,85369010,"",140000500]
["13. Krabicové svorky","J515312","Svorka MT 1106 L TS",59.900000000000006,"dle objednávky","-",null,8595155061218,85369010,"",140000500]
["13. Krabicové svorky","J515313","Svorka MT 1106 L1 TS",59.900000000000006,"dle objednávky","-",null,8595155061225,85369010,"",140000500]
["13. Krabicové svorky","J515314","Svorka MT 1206 TS",32.9,"dle objednávky","-",null,8595155061232,85369010,"",140000500]
["13. Krabicové svorky","J515315","Svorka MT 1606 TS",32.9,"dle objednávky","-",null,8595155061249,85369010,"",140000500]
["13. Krabicové svorky","J515316","Svorka MT 1706 TS",32.9,"dle objednávky","-",null,8595155061256,85369010,"",140000500]
["13. Krabicové svorky","J515317","Svorka MT 1210 TS",50.2,"dle objednávky","-",null,8595155061263,85369010,"",140000500]
["13. Krabicové svorky","J515318","Svorka MT 1216 TS",73.900000000000006,"dle objednávky","-",null,8595155061270,85369010,"",140000500]
["13. Krabicové svorky","J441000","Svorka MT PRO 6",22,"dle objednávky",null,null,8595155058478,"85369010","",140000600]
["13. Krabicové svorky","J441001","Svorka MT PRO 10",36.85,"dle objednávky","-",40,8595155047205,"85369010","",140000600]
["13. Krabicové svorky","J441002","Svorka MT PRO 16",60.5,"dle objednávky","-",63,8595155047212,"85369010","",140000600]
["13. Krabicové svorky","J441003","Svorka MT PRO 35",108,"dle objednávky",null,null,8595155058485,"85369010","",140000600]
["13. Krabicové svorky","UM124","Více-pólová svorkovnice MTB - 4",153.25,"dle objednávky","-",55,8595155052780,85369010,"UTB",140000700]
["13. Krabicové svorky","UM124TH","Více-pólová svorkovnice MTB - 4 DIN",164.95000000000002,"dle objednávky","-",60,8595155052797,85369010,"UTB",140000700]
["13. Krabicové svorky","J515401","Svorka MT 502 (10-ti pólové provedení)",28.5,"dle objednávky","-",22,8595155041722,85369010,"",140000800]
["13. Krabicové svorky","J515402","Svorka MT 504 (10-ti pólové provedení)",35.700000000000003,"dle objednávky","-",28,8595155041739,85369010,"",140000800]
["13. Krabicové svorky","J515403","Svorka MT 506 (10-ti pólové provedení)",39.700000000000003,"dle objednávky","-",37,8595155041746,85369010,"",140000800]
["13. Krabicové svorky","J515404","Svorka MT 510 (10-ti pólové provedení)",63.1,"dle objednávky","-",78,8595155041753,85369010,"",140000800]
["13. Krabicové svorky","J515405","Svorka MT 516 (10-ti pólové provedení)",137.20000000000002,"dle objednávky","-",156,8595155041760,85369010,"",140000800]
["13. Krabicové svorky","J515406","Svorka MT 525 (1 pólové provedení)",106.65,"dle objednávky","-",26,8595155041777,85369010,"",140000800]
["13. Krabicové svorky","J515407","Svorka MT 535 (1 pólové provedení)",118.10000000000001,"dle objednávky","-",35,8595155041784,85369010,"",140000800]
["13. Krabicové svorky","J515501","Svorka PT B4-1E (1 pólové provedení)",10.8,"dle objednávky","-",7.5,8595155041791,85369010,"",140000900]
["13. Krabicové svorky","J515502","Svorka PT B4-2E (2 pólové provedení)",15.65,"dle objednávky","-",15,8595155041807,85369010,"",140000900]
["13. Krabicové svorky","J515503","Svorka PT B4-3E (3 pólové provedení)",24.150000000000002,"dle objednávky","-",22,8595155041814,85369010,"",140000900]
["13. Krabicové svorky","J515504","Svorka PT B4-4E (4 pólové provedení)",30,"dle objednávky","-",29,8595155041821,85369010,"",140000900]
["13. Krabicové svorky","J515505","Svorka PT B6-1E (1 pólové provedení)",11.75,"dle objednávky","-",9,8595155041838,85369010,"",140000900]
["13. Krabicové svorky","J515506","Svorka PT B6-2E (2 pólové provedení)",18.150000000000002,"dle objednávky","-",18,8595155041845,85369010,"",140000900]
["13. Krabicové svorky","J515507","Svorka PT B6-3E (3 pólové provedení)",25.400000000000002,"dle objednávky","-",27,8595155041852,85369010,"",140000900]
["13. Krabicové svorky","J515508","Svorka PT B6-4E (4 pólové provedení)",34.25,"dle objednávky","-",35,8595155041869,85369010,"",140000900]
["13. Krabicové svorky","J515509","Svorka PT B10-1E (1 pólové provedení)",12.700000000000001,"dle objednávky","-",11,8595155041876,85369010,"",140000900]
["13. Krabicové svorky","J515510","Svorka PT B10-2E (2 pólové provedení)",24.950000000000003,"dle objednávky","-",24,8595155041883,85369010,"",140000900]
["13. Krabicové svorky","J515511","Svorka PT B10-3E (3 pólové provedení)",32.5,"dle objednávky","-",37,8595155041890,85369010,"",140000900]
["13. Krabicové svorky","J515512","Svorka PT B10-4E (4 pólové provedení)",40.550000000000004,"dle objednávky","-",46,8595155041906,85369010,"",140000900]
["13. Krabicové svorky","J515513","Svorka PT B16-1E (1 pólové provedení)",19.100000000000001,"dle objednávky","-",25,8595155041913,85369010,"",140000900]
["13. Krabicové svorky","J515514","Svorka PT B16-2E (2 pólové provedení)",31.150000000000002,"dle objednávky","-",55,8595155041920,85369010,"",140000900]
["13. Krabicové svorky","J515515","Svorka PT B16-3E (3 pólové provedení)",48.7,"dle objednávky","-",80,8595155041937,85369010,"",140000900]
["13. Krabicové svorky","J515516","Svorka PT B16-4E (4 pólové provedení)",61.5,"dle objednávky","-",105,8595155041944,85369010,"",140000900]
["13. Krabicové svorky","J515521","Svorka PT B35-1E (1 pólové provedení)",48.7,"dle objednávky",null,null,8595155063540,85369010,"",140000900]
["13. Krabicové svorky","J515522","Svorka PT B35-2E (2 pólové provedení)",79.8,"dle objednávky",null,null,8595155063557,85369010,"",140000900]
["13. Krabicové svorky","J515523","Svorka PT B35-3E (3 pólové provedení)",118.2,"dle objednávky",null,null,8595155063564,85369010,"",140000900]
["13. Krabicové svorky","J515524","Svorka PT B35-4E (4 pólové provedení)",166.5,"dle objednávky",null,null,8595155063571,85369010,"",140000900]
["13. Krabicové svorky","J515601","Svorka ST 3502",3.0500000000000003,"dle objednávky","-",1.5,8595155041951,85369010,"",140001000]
["13. Krabicové svorky","J515602","Svorka ST 3503",3.8000000000000003,"dle objednávky","-",5,8595155041968,85369010,"",140001000]
["13. Krabicové svorky","J515603","Svorka ST 3504",4.25,"dle objednávky","-",2.5,8595155041975,85369010,"",140001000]
["13. Krabicové svorky","J515604","Svorka ST 3505",5,"dle objednávky","-",3,8595155041982,85369010,"",140001000]
["13. Krabicové svorky","J515605","Svorka ST 3508",10.200000000000001,"dle objednávky","-",5.2,8595155041999,85369010,"",140001000]
["13. Krabicové svorky","J515611","Svorka ST 4502",5.6000000000000005,"dle objednávky","-",3,8595155061300,85369010,"",140001000]
["13. Krabicové svorky","J515612","Svorka ST 4503",7.1000000000000005,"dle objednávky","-",4,8595155061317,85369010,"",140001000]
["13. Krabicové svorky","J515613","Svorka ST 4505",11.4,"dle objednávky","-",6,8595155061324,85369010,"",140001000]
["13. Krabicové svorky","J515701","Svorka TK5000 V4,5",57.5,"dle objednávky","-",10,8595155061331,85369010,"",140001200]
["13. Krabicové svorky","J515702","Svorka TK5000 H4,5",44.7,"dle objednávky","-",10,8595155061348,85369010,"",140001200]
["13. Krabicové svorky","J513900","Konektor IDEAL 71B-1,5 šedý",3.1,"dle objednávky","100 ks v PE sáčku",1,8595155044952,85369010,"ideal",140001300]
["13. Krabicové svorky","J513901","Konektor IDEAL 71B-1,5 šedý MULTIPACK (1bal=1000 ks)",2661.25,"1 ks kart.krabice","-",500,8595155044969,85369010,"ideal",140001300]
["13. Krabicové svorky","J514000","Konektor IDEAL 72B-2,5 tmavě modrý",3.2,"dle objednávky","100 ks v PE sáčku",1,8595155044976,85369010,"ideal",140001300]
["13. Krabicové svorky","J514001","Konektor IDEAL 72B-2,5 tmavě modrý MULTIPACK (1bal=1000 ks)",2820,"1 ks kart.krabice","-",700,8595155044983,85369010,"ideal",140001300]
["13. Krabicové svorky","J514100","Konektor IDEAL 73B-2,5 oranžový",3.75,"dle objednávky","100 ks v PE sáčku",1,8595155044990,85369010,"ideal",140001300]
["13. Krabicové svorky","J514101","Konektor IDEAL 73B-2,5 oranžový MULTIPACK (1bal=1000 ks)",3256.8500000000004,"1 ks kart.krabice","-",1000,8595155045003,85369010,"ideal",140001300]
["13. Krabicové svorky","J514200","Konektor IDEAL 74B-4, žlutý",4.95,"dle objednávky","100 ks v PE sáčku",2,8595155045010,85369010,"ideal",140001300]
["13. Krabicové svorky","J514201","Konektor IDEAL 74B-4, žlutý MULTIPACK (1bal=1000 ks)",4349.1000000000004,"1 ks kart.krabice","-",2000,8595155045027,85369010,"ideal",140001300]
["13. Krabicové svorky","J514300","Konektor IDEAL 76B-6, červený",8.1,"dle objednávky","100 ks v PE sáčku",3,8595155045034,85369010,"ideal",140001300]
["13. Krabicové svorky","J514301","Konektor IDEAL 76B-6, červený MULTIPACK (1bal=1000 ks)",7010.25,"1 ks kart.krabice","-",2460,8595155045041,85369010,"ideal",140001300]
["13. Krabicové svorky","J524317","Transformátorová svorka BTF 2,5 oranžová",20.700000000000003,"dle objednávky","-",8.8000000000000007,"8595155044891","85389099","TR",140001400]
["13. Krabicové svorky","J524321","Transformátorová svorka BTF 2,5 šedá",20.700000000000003,"dle objednávky","-",8.8000000000000007,"8595155044884","85389099","TR",140001400]
["13. Krabicové svorky","J524417","Transformátorová svorka BTF 4 oranžová",18.55,"dle objednávky","-",6.4,"8595155044914","85389099","TR",140001400]
["13. Krabicové svorky","J524421","Transformátorová svorka BTF 4 šedá",18.55,"dle objednávky","-",6.4,"8595155044907","85389099","TR",140001400]
["13. Krabicové svorky","J524517","Transformátorová svorka BT 10 oranžová",39.75,"dle objednávky","-",25.6,"8595155044938","85389099","TR",140001400]
["13. Krabicové svorky","J524521","Transformátorová svorka BT 10 šedá",39.75,"dle objednávky","-",25.6,"8595155044921","85389099","TR",140001400]
["13. Krabicové svorky","J524621","Transformátorová svorka BT/FUS oranžová",104.95,"dle objednávky","-",9.4,"8595155044945","85389099","TR",140001400]
["13. Krabicové svorky","G311000","Multikarta BTF 5,2x8 - s popisem (50ks štítků na kartě)",102.5,"dle objednávky","-",null,"8595155025050","85389099","TR",140001450]
["13. Krabicové svorky","G312000","Multikarta BTF 5,2x8 - bez popisu (50ks štítků na kartě)",102.5,"dle objednávky","-",null,"8595155025067","85389099","TR",140001450]
["14. Instalační skříně,  LED kontrolky","K00326","Rozvodnicová skříň S2 bez dvířek a svorek N+PE",24.900000000000002,null,null,null,8595155018540,85371098,"skříně",150000001]
["14. Instalační skříně,  LED kontrolky","K00327","Rozvodnicová skříň S3 bez dvířek a svorek N+PE",31.400000000000002,null,null,null,8595155018557,85371098,"skříně",150000002]
["14. Instalační skříně,  LED kontrolky","K00338","Rozvodnicová skříň S4 bez dvířek a svorek N+PE",33.4,null,null,null,8595155018564,85371098,"skříně",150000003]
["14. Instalační skříně,  LED kontrolky","K00325","Rozvodnicová skříň S5 bez dvířek a svorek N+PE",36.65,null,null,null,8595155018878,85371098,"skříně",150000004]
["14. Instalační skříně,  LED kontrolky","K00317","Rozvodnicová skříň S6 bez dvířek a svorek N+PE",39.900000000000006,null,null,null,8595155018595,85371098,"skříně",150000005]
["14. Instalační skříně,  LED kontrolky","K00356","Rozvodnicová skříň S2 bez dvířek a se svorkami N+PE",47.1,null,null,null,8595155018946,85371098,"skříně",150000006]
["14. Instalační skříně,  LED kontrolky","K00357","Rozvodnicová skříň S3 bez dvířek a se svorkami N+PE",56.900000000000006,null,null,null,8595155018953,85371098,"skříně",150000007]
["14. Instalační skříně,  LED kontrolky","K00358","Rozvodnicová skříň S4 bez dvířek a se svorkami N+PE",63.45,null,null,null,8595155018960,85371098,"skříně",150000008]
["14. Instalační skříně,  LED kontrolky","K00359","Rozvodnicová skříň S5 bez dvířek a se svorkami N+PE",70.650000000000006,null,null,null,8595155018977,85371098,"skříně",150000009]
["14. Instalační skříně,  LED kontrolky","K00360","Rozvodnicová skříň S6 bez dvířek a se svorkami N+PE",76.55,null,null,null,8595155018571,85371098,"skříně",150000010]
["14. Instalační skříně,  LED kontrolky","K00324","Rozvodnicová skříň S2 s transparentními dvířky a bez svorek N+PE",44.5,null,null,null,8595155018601,85371098,"skříně",150000011]
["14. Instalační skříně,  LED kontrolky","K00328","Rozvodnicová skříň S3 s transparentními dvířky a bez svorek N+PE",45.800000000000004,null,null,null,8595155018618,85371098,"skříně",150000012]
["14. Instalační skříně,  LED kontrolky","K00321","Rozvodnicová skříň S4 s transparentními dvířky a bez svorek N+PE",55.6,null,null,null,8595155018533,85371098,"skříně",150000013]
["14. Instalační skříně,  LED kontrolky","K00329","Rozvodnicová skříň S5 s transparentními dvířky a bez svorek N+PE",56.25,null,null,null,8595155018885,85371098,"skříně",150000014]
["14. Instalační skříně,  LED kontrolky","K00320","Rozvodnicová skříň S6 s transparentními dvířky a bez svorek N+PE",56.7,null,null,null,8595155018984,85371098,"skříně",150000015]
["14. Instalační skříně,  LED kontrolky","K00352","Rozvodnicová skříň S2 s transparentními dvířky a se svorkami N+PE",61.5,null,null,null,8595155018915,85371098,"skříně",150000016]
["14. Instalační skříně,  LED kontrolky","K00351","Rozvodnicová skříň S3 s transparentními dvířky a se svorkami N+PE",75.900000000000006,null,null,null,8595155018908,85371098,"skříně",150000017]
["14. Instalační skříně,  LED kontrolky","K00318","Rozvodnicová skříň S4 s transparentními dvířky a se svorkami N+PE",84.4,null,null,null,8595155018854,85371098,"skříně",150000018]
["14. Instalační skříně,  LED kontrolky","K00350","Rozvodnicová skříň S5 s transparentními dvířky a se svorkami N+PE",91.600000000000009,null,null,null,8595155018892,85371098,"skříně",150000019]
["14. Instalační skříně,  LED kontrolky","K00319","Rozvodnicová skříň S6 s transparentními dvířky a se svorkami N+PE",98.800000000000011,null,null,null,8595155018861,85371098,"skříně",150000020]
["14. Instalační skříně,  LED kontrolky","K00353","Rozvodnicová skříň S12 s transparentními dvířky",266.85000000000002,null,null,null,8595155018922,85371098,"skříně",150000021]
["14. Instalační skříně,  LED kontrolky","K00354","Rozvodnicová skříň S24 s transparentními dvířky",412.05,null,null,null,8595155018625,85371098,"skříně",150000022]
["14. Instalační skříně,  LED kontrolky","K00355","Rozvodnicová skříň S36 s transparentními dvířky",713.55000000000007,null,null,null,8595155018939,85371098,"skříně",150000023]
["14. Instalační skříně,  LED kontrolky","K00215","Rozvodnicová skříň S12 s bílými dvířky",266.85000000000002,null,null,null,8595155018823,85371098,"skříně",150000024]
["14. Instalační skříně,  LED kontrolky","K00216","Rozvodnicová skříň S24 s bílými dvířky",412.05,null,null,null,8595155018830,85371098,"skříně",150000025]
["14. Instalační skříně,  LED kontrolky","K00217","Rozvodnicová skříň S36 s bílými dvířky",713.55000000000007,null,null,null,8595155018847,85371098,"skříně",150000026]
["14. Instalační skříně,  LED kontrolky","K8030230.16","Kontrolka  LED 3 červená 230V",55,"10 ks v PE sáčku",null,6.1,8595155059864,85371098,"skříně",150001030]
["14. Instalační skříně,  LED kontrolky","K8030230.25","Kontrolka  LED 3 zelená 230V",55,"10 ks v PE sáčku",null,5.6,8595155059871,85371098,"skříně",150001030]
["14. Instalační skříně,  LED kontrolky","K8030230.26","Kontrolka  LED 3 žlutá 230V",55,"10 ks v PE sáčku",null,5.6,8595155059888,85371098,"skříně",150001030]
["14. Instalační skříně,  LED kontrolky","K8031224.16","Kontrolka  LED 3 červená 12-24V AC/DC",55,"10 ks v PE sáčku",null,6.1,8595155059895,85371098,"skříně",150001030]
["14. Instalační skříně,  LED kontrolky","K8031224.25","Kontrolka  LED 3 zelená 12-24V AC/DC",55,"10 ks v PE sáčku",null,6.1,8595155059901,85371098,"skříně",150001030]
["14. Instalační skříně,  LED kontrolky","K8031224.26","Kontrolka  LED 3 žlutá 12-24V AC/DC",55,"10 ks v PE sáčku",null,6.1,8595155059918,85371098,"skříně",150001030]
["14. Instalační skříně,  LED kontrolky","K8050230.16","Kontrolka  LED 5 červená 230V",38.300000000000004,"10 ks v PE sáčku",null,7.5,8595155059925,85371098,"skříně",150001050]
["14. Instalační skříně,  LED kontrolky","K8050230.17","Kontrolka  LED 5 zeleno-červená 230V",87.9,"10 ks v PE sáčku",null,9.6999999999999993,8595155059932,85371098,"skříně",150001050]
["14. Instalační skříně,  LED kontrolky","K8050230.25","Kontrolka  LED 5 zelená 230V",38.300000000000004,"10 ks v PE sáčku",null,7.5,8595155059949,85371098,"skříně",150001050]
["14. Instalační skříně,  LED kontrolky","K8050230.26","Kontrolka  LED 5 žlutá 230V",38.300000000000004,"10 ks v PE sáčku",null,7.5,8595155059956,85371098,"skříně",150001050]
["14. Instalační skříně,  LED kontrolky","K8051224.16","Kontrolka  LED 5 červená 12-24V AC/DC",38.300000000000004,"10 ks v PE sáčku",null,7.5,8595155059963,85371098,"skříně",150001050]
["14. Instalační skříně,  LED kontrolky","K8051224.17","Kontrolka  LED 5 zeleno-červená 12-24V AC/DC",87.9,"10 ks v PE sáčku",null,10,8595155059970,85371098,"skříně",150001050]
["14. Instalační skříně,  LED kontrolky","K8051224.25","Kontrolka  LED 5 zelená 12-24V AC/DC",38.300000000000004,"10 ks v PE sáčku",null,7.5,8595155059987,85371098,"skříně",150001050]
["14. Instalační skříně,  LED kontrolky","K8051224.26","Kontrolka  LED 5 žlutá 12-24V AC/DC",38.300000000000004,"10 ks v PE sáčku",null,7.5,8595155059994,85371098,"skříně",150001050]
["14. Instalační skříně,  LED kontrolky","K8100230.16","Kontrolka  LED 10 červená 230V",52.7,"10 ks v PE sáčku",null,9,8595155060006,85371098,"skříně",150001100]
["14. Instalační skříně,  LED kontrolky","K8100230.17","Kontrolka  LED 10 zeleno-červená 230V",87.9,"10 ks v PE sáčku",null,9,8595155060013,85371098,"skříně",150001100]
["14. Instalační skříně,  LED kontrolky","K8100230.25","Kontrolka  LED 10 zelená 230V",52.7,"10 ks v PE sáčku",null,9,8595155060020,85371098,"skříně",150001100]
["14. Instalační skříně,  LED kontrolky","K8100230.26","Kontrolka  LED 10 žlutá 230V",52.7,"10 ks v PE sáčku",null,9,8595155060037,85371098,"skříně",150001100]
["14. Instalační skříně,  LED kontrolky","K8101224.16","Kontrolka  LED 10 červená 12-24V AC/DC",52.7,"10 ks v PE sáčku",null,9.4,8595155060044,85371098,"skříně",150001100]
["14. Instalační skříně,  LED kontrolky","K8101224.17","Kontrolka  LED 10 zeleno-červená 12-24V AC/DC",87.9,"10 ks v PE sáčku",null,9.4,8595155060051,85371098,"skříně",150001100]
["14. Instalační skříně,  LED kontrolky","K8101224.25","Kontrolka  LED 10 zelená 12-24V AC/DC",52.7,"10 ks v PE sáčku",null,9.4,8595155060068,85371098,"skříně",150001100]
["14. Instalační skříně,  LED kontrolky","K8101224.26","Kontrolka  LED 10 žlutá 12-24V AC/DC",52.7,"10 ks v PE sáčku",null,9.4,8595155060075,85371098,"skříně",150001100]
["14. Instalační skříně,  LED kontrolky","K8030000","Redukční podložky pro kontrolky LED - 2ks",16.5,null,null,null,"8595155063588",85371098,"skříně",150001101]
["14. Instalační skříně,  LED kontrolky","K8200230.16","Kontrolka  LED 20 červená 230V",159.70000000000002,"10 ks v PE sáčku",null,11.8,8595155060082,85371098,"skříně",150001200]
["14. Instalační skříně,  LED kontrolky","K8200230.17","Kontrolka  LED 20 zeleno-červená 230V",266.90000000000003,"10 ks v PE sáčku",null,14.1,8595155060099,85371098,"skříně",150001200]
["14. Instalační skříně,  LED kontrolky","K8200230.25","Kontrolka  LED 20 zelená 230V",159.70000000000002,"10 ks v PE sáčku",null,11.3,8595155060105,85371098,"skříně",150001200]
["14. Instalační skříně,  LED kontrolky","K8200230.26","Kontrolka  LED 20 žlutá 230V",159.70000000000002,"10 ks v PE sáčku",null,11.8,8595155060112,85371098,"skříně",150001200]
["14. Instalační skříně,  LED kontrolky","K8201224.16","Kontrolka  LED 20 červená 12-24V AC/DC",159.70000000000002,"10 ks v PE sáčku",null,11.8,8595155060129,85371098,"skříně",150001200]
["14. Instalační skříně,  LED kontrolky","K8201224.17","Kontrolka  LED 20 zeleno-červená 12-24V AC/DC",266.90000000000003,"10 ks v PE sáčku",null,11.8,8595155060136,85371098,"skříně",150001200]
["14. Instalační skříně,  LED kontrolky","K8201224.25","Kontrolka  LED 20 zelená 12-24V AC/DC",159.70000000000002,"10 ks v PE sáčku",null,11.8,8595155060143,85371098,"skříně",150001200]
["14. Instalační skříně,  LED kontrolky","K8201224.26","Kontrolka  LED 20 žlutá 12-24V AC/DC",159.70000000000002,"10 ks v PE sáčku",null,12.1,8595155060150,85371098,"skříně",150001200]
["14. Instalační skříně,  LED kontrolky","K8160230.16","Kontrolka LED KND 16 červená 230V",149.80000000000001,null,null,null,8595155062598,85371098,"skříně",150001100]
["14. Instalační skříně,  LED kontrolky","K8160230.17","Kontrolka LED KND 16 zeleno-červená 230V",218.8,null,null,null,8595155062635,85371098,"skříně",150001100]
["14. Instalační skříně,  LED kontrolky","K8160230.25","Kontrolka LED KND 16 zelená 230V",149.80000000000001,null,null,null,8595155062574,85371098,"skříně",150001100]
["14. Instalační skříně,  LED kontrolky","K8160230.26","Kontrolka LED KND 16 žlutá 230V",149.80000000000001,null,null,null,8595155062611,85371098,"skříně",150001100]
["14. Instalační skříně,  LED kontrolky","K8161224.16","Kontrolka LED KND 16 červená 12-24V AC/DC",149.80000000000001,null,null,null,8595155062581,85371098,"skříně",150001100]
["14. Instalační skříně,  LED kontrolky","K8161224.17","Kontrolka LED KND 16 zeleno-červená 12-24V AC/DC",218.8,null,null,null,8595155062628,85371098,"skříně",150001100]
["14. Instalační skříně,  LED kontrolky","K8161224.25","Kontrolka LED KND 16 zelená 12-24V AC/DC",149.80000000000001,null,null,null,8595155062567,85371098,"skříně",150001100]
["14. Instalační skříně,  LED kontrolky","K8161224.26","Kontrolka LED KND 16 žlutá 12-24V AC/DC",149.80000000000001,null,null,null,8595155062604,85371098,"skříně",150001100]
["15. Doplňující materiál","E111120","Lišta TH 35 - 100 mm (svazek 5 ks) - cena je za svazek, prodejný pouze celý svazek",69.5,"5 ks ve svazku","-",160,8595155018106,73269098,"DIN1",161060000]
["15. Doplňující materiál","E112110","Lišta TH 35 - 120 mm (svazek 5 ks) - cena je za svazek, prodejný pouze celý svazek",89.5,"5 ks ve svazku","-",190,8595155017956,73269098,"DIN1",161060000]
["15. Doplňující materiál","E113120","Lišta TH 35 - 200 mm (svazek 5 ks) - cena je za svazek, prodejný pouze celý svazek",99.5,"5 ks ve svazku","-",325,8595155018168,73269098,"DIN1",161070000]
["15. Doplňující materiál","E114120","Lišta TH 35 - 250 mm (svazek 5 ks) - cena je za svazek, prodejný pouze celý svazek",119,"5 ks ve svazku","-",420,8595155018021,73269098,"DIN1",161100000]
["15. Doplňující materiál","E115120","Lišta TH 35 - 300 mm (svazek 5 ks) - cena je za svazek, prodejný pouze celý svazek",176.5,"5 ks ve svazku","-",500,8595155018038,73269098,"DIN1",161100000]
["15. Doplňující materiál","E116120","Lišta TH 35 - 350 mm (svazek 5 ks) - cena je za svazek, prodejný pouze celý svazek",202.5,"5 ks ve svazku","-",610,8595155018045,73269098,"DIN1",161100000]
["15. Doplňující materiál","E117120","Lišta TH 35 - 400 mm (svazek 5 ks) - cena je za svazek, prodejný pouze celý svazek",174.5,"5 ks ve svazku","-",670,8595155018052,73269098,"DIN1",161100000]
["15. Doplňující materiál","E119120","Lišta TH 35 - 500 mm (svazek 5 ks) - cena je za svazek, prodejný pouze celý svazek",211.5,"5 ks ve svazku","-",830,8595155018069,73269098,"DIN1",161100000]
["15. Doplňující materiál","E122120","Lišta TH 35 - 600 mm (svazek 5 ks) - cena je za svazek, prodejný pouze celý svazek",328.5,"5 ks ve svazku","-",1000,8595155018076,73269098,"DIN1",161100000]
["15. Doplňující materiál","E124120","Lišta TH 35 - 800 mm (svazek 5 ks) - cena je za svazek, prodejný pouze celý svazek",429.3,"5 ks ve svazku","-",1360,8595155018083,73269098,"DIN1",161100000]
["15. Doplňující materiál","E126120","Lišta TH 35 - 1000 mm (svazek 5 ks) - cena je za svazek, prodejný pouze celý svazek",380.5,"5 ks ve svazku","-",1690,8595155018090,73269098,"DIN1",161100000]
["15. Doplňující materiál","E137120","Lišta TH 35 - 140 mm (svazek 5 ks) - cena je za svazek, prodejný pouze celý svazek",96.5,"5 ks ve svazku","-",235,8595155018113,73269098,"DIN1",161100000]
["15. Doplňující materiál","E138120","Lišta TH 35 - 235 mm (svazek 5 ks) - cena je za svazek, prodejný pouze celý svazek",146.5,"5 ks ve svazku","-",390,8595155018014,73269098,"DIN1",161100000]
["15. Doplňující materiál","E140120","Lišta TH 35x7,5 - 1000 mm, perforovaná, pozink modrý, 6,3x18mm, cena za kus",74.5,"dle objednávky","-",300,8595155018267,73269098,"DIN2",161100000]
["15. Doplňující materiál","E151110","Lišta TH 35x7,5 - 2000 mm, plná, pozink modrý, cena za kus",128.5,"20 ks ve svazku","-",680,8595155018212,73269098,"DIN2",161100000]
["15. Doplňující materiál","E151111","Lišta TH 35x7,5 - 1000 mm, plná, pozink modrý, cena za kus",86.5,"dle objednávky","-",340,8595155018274,73269098,"DIN2",161100000]
["15. Doplňující materiál","E151113","Lišta TH 35x7,5 - 2000 mm perforovaná, pozink modrý, 5,2x25, cena za kus",112.5,"20 ks ve svazku","-",600,8595155018229,73269098,"DIN2",161100000]
["15. Doplňující materiál","E151114","Lišta TH 35x7,5 - 1000 mm, perforovaná, pozink modrý, 5,2x25mm, cena za kus",74.5,"100 ks volně","-",300,8595155018298,73269098,"",161100000]
["15. Doplňující materiál","E151115","Lišta TH 35x7,5 - 2000 mm, perforovaná, pozink modrý, 6,3x18mm, cena za kus",112.5,"20 ks ve svazku","-",600,8595155018250,73269098,"DIN2",161100000]
["15. Doplňující materiál","E126450","Lišta TH 35x7,5 - 1000 mm, plná, NEREZ, cena za kus",439.8,"dle objednávky","-",333,8595155017963,73269098,"",161110000]
["15. Doplňující materiál","E151451","Lišta TH 35x7,5 - 2000 mm, perforovaná, NEREZ, 6,3x18mm, cena za kus",739,"dle objednávky","-",670,8595155019660,"72224050","",161110000]
["15. Doplňující materiál","E151452","Lišta TH 35x7,5 - 2000mm, plná, NEREZ, cena za kus",695.2,"20 ks ve svazku","-",675,8595155018342,72224050,"",161110000]
["15. Doplňující materiál","E151453","Lišta TH 35x15 - 2000 mm, plná, NEREZ, cena za kus",998,"10 ks ve svazku","-",1361,8595155018588,"72224050","",161130000]
["15. Doplňující materiál","E166120","Lišta TH 35 - 160 mm (svazek 5 ks) - cena je za svazek, prodejný pouze celý svazek",106.5,"5 ks ve svazku","-",275,8595155018151,73269098,"DIN1",161120000]
["15. Doplňující materiál","E222120","Lišta TH 15 - 600 mm (svazek 5 ks) - cena je za svazek, prodejný pouze celý svazek",229.5,"5 ks ve svazku","-",440,8595155018410,73269098,"DIN3",161121000]
["15. Doplňující materiál","E224120","Lišta TH 15 - 800 mm (svazek 5 ks) - cena je za svazek, prodejný pouze celý svazek",295.8,"5 ks ve svazku","-",635,8595155018427,73269098,"DIN3",161122000]
["15. Doplňující materiál","E226120","Lišta TH 15 - 1000 mm (svazek 5 ks) - cena je za svazek, prodejný pouze celý svazek",255,"5 ks ve svazku","-",820,8595155018434,73269098,"DIN3",161130000]
["15. Doplňující materiál","E451110","Lišta TH 35x15 - 2000 mm, plná, pozink modrý, cena za kus",225,"10 ks ve svazku","-",1360,8595155018236,73269098,"DIN2",161130000]
["15. Doplňující materiál","E451111","Lišta TH 35x15 - 1000 mm, plná, pozink modrý, cena za kus",146.5,"dle objednávky","-",660,8595155018281,73269098,"DIN2",161130000]
["15. Doplňující materiál","E451113","Lišta TH 35x15 - 2000 mm, perforovaná, pozink modrý, 5,2x25mm, cena za kus",208.4,"10 ks ve svazku","-",1210,8595155018243,73269098,"DIN2",161130000]
["15. Doplňující materiál","E451114","Lišta TH 35x15 - 1000 mm, perforovaná, pozink modrý, 5,2x25mm, cena za kus",135.5,"dle objednávky","-",600,8595155018304,73269098,"DIN2",161130000]
["15. Doplňující materiál","E451300","Lišta TS 35x15-2000mm zesílená plná pozink",482,"dle objednávky",null,null,null,73269098,"",161130000]
["15. Doplňující materiál","E551110","Lišta TH 35x10 - 2000 mm, plná, pozink modrý, cena za kus",178.2,"10 ks ve svazku","-",700,8595155018335,73269098,"",161130000]
["15. Doplňující materiál","E741110","Držák lišty TS/20 mm plochý (M5)",23.5,"dle objednávky","-",26,8595155019622,73269098,"DIN4",161130100]
["15. Doplňující materiál","E741111","Držák lišty TS/30 mm plochý (M6)",31.25,"dle objednávky","-",38,8595155019639,73269098,"DIN4",161130100]
["15. Doplňující materiál","E741117","Držák lišty TS/40 mm plochý (M6)",40.450000000000003,"dle objednávky",null,44,8595155019608,73269098,"DIN4",161130100]
["15. Doplňující materiál","E741112","Držák lišty TS/50 mm plochý (M6)",46.35,"dle objednávky","-",50,8595155019646,73269098,"DIN4",161130100]
["15. Doplňující materiál","E741113","Držák lišty TS/50 mm šikmý (M5)",23.5,"dle objednávky","-",33,8595155019653,73269098,"DIN4",161130100]
["15. Doplňující materiál","E741114","Držák lišty TS/25 mm plochý (M6)",26.200000000000003,"dle objednávky","-",35,8595155018403,73269098,"DIN4",161130100]
["15. Doplňující materiál","E741115","Držák lišty TS/20 mm plochý (M6)",23.5,"dle objednávky","-",33,8595155019677,73269098,"DIN4",161130100]
["15. Doplňující materiál","E741120","Držák lišty TS/50 mm šikmý (M6)",23.5,"dle objednávky",null,null,8595155063953,73269098,"DIN4",161130100]
["15. Doplňující materiál","E841110","Držák lišty TS/30 mm šikmý (Ø5,3 bez závitu)",17.2,"dle objednávky","-",18,8595155019615,73269098,"DIN4",161130100]
["15. Doplňující materiál","E741118","Držák lišty TS/70 mm plochý (M6)",47.5,"dle objednávky",null,null,8595155059468,73269098,"DIN4",161130100]
["15. Doplňující materiál","E741119","Držák lišty TS/90 mm plochý (M6)",48.5,"dle objednávky",null,null,8595155061669,73269098,"DIN4",161130100]
["15. Doplňující materiál","E741106","fix-klip (M4)",16.600000000000001,"dle objednávky",null,null,"8595155063960",73269098,"DIN4",162000000]
["15. Doplňující materiál","E741116","Fix-clip (M5) - držák na DIN lištu",16.600000000000001,"dle objednávky","-",4,8595155019684,73269098,"DIN4",162000000]
["15. Doplňující materiál","K354892","Plombovací šroub M4x10",12.05,"50 ks v PE sáčku","100 ks v PE sáčku",2,8595155046109,"85389099","pl.šrouby",163200001]
["15. Doplňující materiál","K354992","Plombovací šroub M5x10",12.600000000000001,"100 ks v PE sáčku","-",4,8595155046116,"85389099","pl.šrouby",163200002]
["15. Doplňující materiál","K355092","Plombovací šroub M6x10",15.65,"100 ks v PE sáčku","-",5,8595155046123,"85389099","pl.šrouby",163200003]
["15. Doplňující materiál","K355292","Plombovací šroub M5x16",23.35,"100 ks v PE sáčku","-",4,8595155046246,"85389099","pl.šrouby",163200004]
["15. Doplňující materiál","K355192","Plombovací šroub M5x20",21.35,"100 ks v PE sáčku","-",4,8595155046178,"85389099","pl.šrouby",163200005]
["15. Doplňující materiál","G403909","Plastový držák na dokumenty A4 šedý",118.80000000000001,"dle objednávky","-",132,8595155029522,"39269097","BOX",164005000]
["15. Doplňující materiál","J431000","Zámek HS RS 420",336.3,"dle objednávky","-",195.8," 8595155058263",83014090,"",165180001]
["15. Doplňující materiál","J431010","Očko k zámku HS RS 42, ČEZ",77.650000000000006,"dle objednávky","-",12,8595155058270,83014090,"",165180002]
["15. Doplňující materiál","J431020","Zámek vložkový trnový SHS n.t.",214.9,"dle objednávky","-",68.400000000000006,"8595155058287",83014090,"",165180003]
["15. Doplňující materiál","J431030","Zámek vložkový trnový STS s.t.",422.15000000000003,"dle objednávky","-",58.2,"8595155058294",83014090,"",165180004]
["15. Doplňující materiál","J431040","Zámek vložkový (půlměsíc) SHS n.t.",214.9,"dle objednávky","-",68,8595155058300,83014090,"",165180005]
["15. Doplňující materiál","J431050","Zámek vložkový (půlměsíc) STS s.t.",422.15000000000003,"dle objednávky","-",60,"8595155058317",83014090,"",165180006]
["15. Doplňující materiál","J431060","Zámek vložkový kódovaný",797.15000000000009,"dle objednávky","-",95.8," 8595155058324",83014090,"",165180007]
["15. Doplňující materiál","J431070","Klíč energ.zámku se 4-hranem",53.45,"dle objednávky","-",75,8595155058331,83017000,"",165180008]
["15. Doplňující materiál","J431080","Klíč kódovaný",133.55000000000001,"dle objednávky","-",33.799999999999997,"8595155058348",83017000,"",165180009]
["15. Doplňující materiál","K501000","Rozváděčový žlab EWHF 25x30 bez halogenů šedý",234.70000000000002,null,null,null,"8595155059475","39259020","ŽLAB",166000000]
["15. Doplňující materiál","K501005","Rozváděčový žlab EWHF 25x40 bez halogenů šedý",288.85000000000002,null,null,523.59999999999991,"8595155059482","39259020","ŽLAB",166000000]
["15. Doplňující materiál","K501010","Rozváděčový žlab EWHF 25x60 bez halogenů šedý",341.40000000000003,null,null,626,"8595155059499","39259020","ŽLAB",166000000]
["15. Doplňující materiál","K501015","Rozváděčový žlab EWHF 40x40 bez halogenů šedý",336.45000000000005,null,null,636,"8595155059505","39259020","ŽLAB",166000000]
["15. Doplňující materiál","K501020","Rozváděčový žlab EWHF 40x60 bez halogenů šedý",405.40000000000003,null,null,740.13,"8595155059512","39259020","ŽLAB",166000000]
["15. Doplňující materiál","K501025","Rozváděčový žlab EWHF 40x80 bez halogenů šedý",504.70000000000005,null,null,908.2,"8595155059529","39259020","ŽLAB",166000000]
["15. Doplňující materiál","K501030","Rozváděčový žlab EWHF 60x40 bez halogenů šedý",443.15000000000003,null,null,787.69999999999993,"8595155059536","39259020","ŽLAB",166000000]
["15. Doplňující materiál","K501035","Rozváděčový žlab EWHF 60x60 bez halogenů šedý",538.30000000000007,null,null,957.4,"8595155059543","39259020","ŽLAB",166000000]
["15. Doplňující materiál","K501040","Rozváděčový žlab EWHF 60x80 bez halogenů šedý",631.05000000000007,null,null,1110.6000000000001,"8595155059550","39259020","ŽLAB",166000000]
["15. Doplňující materiál","K501045","Rozváděčový žlab EWHF 80x60 bez halogenů šedý",607.20000000000005,null,null,1097.3999999999999,"8595155059567","39259020","ŽLAB",166000000]
["15. Doplňující materiál","K501050","Rozváděčový žlab EWHF 80x80 bez halogenů šedý",765.65000000000009,null,null,1294.8999999999999,"8595155059574","39259020","ŽLAB",166000000]
["15. Doplňující materiál","K501900","Kryt žlabu EWHF 25 bez halogenů šedý",188.3,null,null,null,"8595155059581","39259020","ŽLAB",166000001]
["15. Doplňující materiál","K501905","Kryt žlabu EWHF 40 bez halogenů šedý",211.45000000000002,null,null,null,"8595155059598","39259020","ŽLAB",166000001]
["15. Doplňující materiál","K501910","Kryt žlabu EWHF 60 bez halogenů šedý",264.3,null,null,null,"8595155059604","39259020","ŽLAB",166000001]
["15. Doplňující materiál","K501915","Kryt žlabu EWHF 80 bez halogenů šedý",356.8,null,null,null,"8595155059611","39259020","ŽLAB",166000001]
["15. Doplňující materiál","K502000","Rozváděčový žlab EWD 25x30 šedý",82.850000000000009,null,null,null,8595155059307,"39259020","ŽLAB",166001000]
["15. Doplňující materiál","K502005","Rozváděčový žlab EWD 25x40 šedý",87.050000000000011,null,null,null,"8595155059314","39259020","ŽLAB",166001000]
["15. Doplňující materiál","K502010","Rozváděčový žlab EWD 25x60 šedý",108.15,null,null,589,"8595155059321","39259020","ŽLAB",166001000]
["15. Doplňující materiál","K502015","Rozváděčový žlab EWD 25x80 šedý",198.85000000000002,null,null,884,"8595155059338","39259020","ŽLAB",166001000]
["15. Doplňující materiál","K502020","Rozváděčový žlab EWD 25x100 šedý",218.15,null,null,1088,"8595155059291","39259020","ŽLAB",166001000]
["15. Doplňující materiál","K502025","Rozváděčový žlab EWD 40x40 šedý",99.7,null,null,575,"8595155059352","39259020","ŽLAB",166001000]
["15. Doplňující materiál","K502030","Rozváděčový žlab EWD 40x60 šedý",129.20000000000002,null,null,745,"8595155059369","39259020","ŽLAB",166001000]
["15. Doplňující materiál","K502035","Rozváděčový žlab EWD 40x80 šedý",227.10000000000002,null,null,1078.8,"8595155059376","39259020","ŽLAB",166001000]
["15. Doplňující materiál","K502040","Rozváděčový žlab EWD 40x100 šedý",260.8,null,null,1319.3999999999999,"8595155059345","39259020","ŽLAB",166001000]
["15. Doplňující materiál","K502045","Rozváděčový žlab EWD 60x40 šedý",147.5,null,null,828,"8595155059390","39259020","ŽLAB",166001000]
["15. Doplňující materiál","K502050","Rozváděčový žlab EWD 60x60 šedý",196.60000000000002,null,null,1022,"8595155059406","39259020","ŽLAB",166001000]
["15. Doplňující materiál","K502055","Rozváděčový žlab EWD 60x80 šedý",276,null,null,1304,"8595155059413","39259020","ŽLAB",166001000]
["15. Doplňující materiál","K502060","Rozváděčový žlab EWD 60x100 šedý",319.60000000000002,null,null,1573.3999999999999,"8595155059383","39259020","ŽLAB",166001000]
["15. Doplňující materiál","K502065","Rozváděčový žlab EWD 80x40 šedý",270.75,null,null,956,"8595155059437","39259020","ŽLAB",166001000]
["15. Doplňující materiál","K502070","Rozváděčový žlab EWD 80x60 šedý",234.15,null,null,1337.2,"8595155059444","39259020","ŽLAB",166001000]
["15. Doplňující materiál","K502075","Rozváděčový žlab EWD 80x80 šedý",255.85000000000002,null,null,1483,"8595155059451","39259020","ŽLAB",166001000]
["15. Doplňující materiál","K502080","Rozváděčový žlab EWD 80x100 šedý",300.95,null,null,1881.6,"8595155059420","39259020","ŽLAB",166001000]
["15. Doplňující materiál","K502085","Rozváděčový žlab EWD 100x60 šedý",371.3,null,null,1678,"8595155059246","39259020","ŽLAB",166001000]
["15. Doplňující materiál","K502090","Rozváděčový žlab EWD 100x80 šedý",429.6,null,null,1837,"8595155059253","39259020","ŽLAB",166001000]
["15. Doplňující materiál","K502095","Rozváděčový žlab EWD 100x100 šedý",507.6,null,null,2176,"8595155059239","39259020","ŽLAB",166001000]
["15. Doplňující materiál","K502100","Rozváděčový žlab EWD 120x60 šedý",443.70000000000005,null,null,2025.9999999999998,"8595155059277","39259020","ŽLAB",166001000]
["15. Doplňující materiál","K502105","Rozváděčový žlab EWD 120x80 šedý",557.4,null,null,2188,"8595155059284","39259020","ŽLAB",166001000]
["15. Doplňující materiál","K502110","Rozváděčový žlab EWD 120x100 šedý",677.30000000000007,null,null,2509,"8595155059260","39259020","ŽLAB",166001000]
["15. Doplňující materiál","K502900","Kryt žlabu EWD 25 šedý",65.100000000000009,null,null,null,"8595155059802","39259020","ŽLAB",166001001]
["15. Doplňující materiál","K502905","Kryt žlabu EWD 40 šedý",112.75,null,null,null,"8595155059819","39259020","ŽLAB",166001001]
["15. Doplňující materiál","K502910","Kryt žlabu EWD 60 šedý",177.35000000000002,null,null,null,"8595155059826","39259020","ŽLAB",166001001]
["15. Doplňující materiál","K502915","Kryt žlabu EWD 80 šedý",277.65000000000003,null,null,null,"8595155059833","39259020","ŽLAB",166001001]
["15. Doplňující materiál","K502920","Kryt žlabu EWD 100 šedý",298,null,null,538,"8595155059840","39259020","ŽLAB",166001001]
["15. Doplňující materiál","K502925","Kryt žlabu EWD 120 šedý",320.35000000000002,null,null,647,"8595155059857","39259020","ŽLAB",166001001]
["15. Doplňující materiál","K503000","Držák vodičů EKT 40x40",23.400000000000002,null,null,null,8595155059659,null,"ŽLAB",166001101]
["15. Doplňující materiál","K503005","Držák vodičů EKT 40x60",26.1,null,null,null,8595155059666,null,"ŽLAB",166001101]
["15. Doplňující materiál","K503010","Držák vodičů EKT 40x80",34.550000000000004,null,null,null,8595155059680,null,"ŽLAB",166001101]
["15. Doplňující materiál","K503015","Držák vodičů EKT 60x40",32.25,null,null,null,8595155059697,null,"ŽLAB",166001101]
["15. Doplňující materiál","K503020","Držák vodičů EKT 60x60",29.1,null,null,null,8595155059703,null,"ŽLAB",166001101]
["15. Doplňující materiál","K503025","Držák vodičů EKT 60x80",31.1,null,null,null,8595155059673,null,"ŽLAB",166001101]
["15. Doplňující materiál","K503030","Držák vodičů EKT 60x100",37.050000000000004,null,null,null,8595155059710,null,"ŽLAB",166001101]
["15. Doplňující materiál","K503035","Držák vodičů EKT 80x60",35.050000000000004,null,null,null,8595155059727,null,"ŽLAB",166001101]
["15. Doplňující materiál","K503040","Držák vodičů EKT 80x80",41.45,null,null,null,8595155059765,null,"ŽLAB",166001101]
["15. Doplňující materiál","K503045","Držák vodičů EKT 100x60",38,null,null,null,8595155059734,null,"ŽLAB",166001101]
["15. Doplňující materiál","K503050","Držák vodičů EKT 100x80",45.300000000000004,null,null,null,8595155059772,null,"ŽLAB",166001101]
["15. Doplňující materiál","K503115","Držák kabelu EKM",23.05,null,null,null,8595155059758,null,"ŽLAB",166001101]
["15. Doplňující materiál","K503120","Kabelová příchytka EKB ",15.350000000000001,null,null,null,8595155059741,null,"ŽLAB",166001101]
["15. Doplňující materiál","K503125","Nýtovací kleště",1962,null,null,null,8595155059789,null,"ŽLAB",166001101]
["15. Doplňující materiál","K503130","Plastový nýt 6,5 mm šedý",15.350000000000001,null,null,null,8595155059796,null,"ŽLAB",166001101]
["15. Doplňující materiál","K503100","Střihač žlabu EMR ruční",6803.55,null,null,760,"8595155059642",null,"ŽLAB",166001102]
["15. Doplňující materiál","K503105","Střihač žlabu EKM stolní - rovný",52028.65,null,null,10400,"8595155059635",null,"ŽLAB",166001102]
["15. Doplňující materiál","K503110","Střihač žlabu EKM stolní - úhlový",54192.200000000004,null,null,12600,"8595155059628",null,"ŽLAB",166001102]
["15. Doplňující materiál","G403609","Ochranná lišta 2A-2mm šedá, 100m svitek",6452.75,"1 ks v krabici","-",6500,8595155046352,85472000,"ochr. profily",167001000]
["15. Doplňující materiál","G403610","Ochranná lišta 2A-2mm šedá, 10m svitek",712.40000000000009,"1 ks v krabici","10 ks v krabici",650,8595155046376,85472000,"ochr. profily",167001000]
["15. Doplňující materiál","G403709","Ochranná lišta 4B-5,5mm šedá, 100m svitek",7289.1500000000005,"1 ks v krabici","-",14000,8595155046369,85472000,"ochr. profily",167001000]
["15. Doplňující materiál","G403710","Ochranná lišta 4B-5,5mm šedá, 10m svitek",808.80000000000007,"1 ks v krabici","10 ks v krabici",1400,8595155046383,85472000,"ochr. profily",167001000]
["15. Doplňující materiál","G413609","Ochranná lišta 2A-2mm černá, 100m svitek",6264.8,"1 ks v krabici","-",6500,8595155046475,85472000,"ochr. profily",167001000]
["15. Doplňující materiál","G413610","Ochranná lišta 2A-2mm černá, 10m svitek",704.55000000000007,"1 ks v krabici","10 ks v krabici",650,8595155046482,85472000,"lišta 2mm",167001000]
["15. Doplňující materiál","G413650","Ochranná lišta 2B-2,5mm černá, 100m svitek",6349.4000000000005,"1 ks v krabici","-",8200,8595155046574,85472000,"ochr. profily",167001000]
["15. Doplňující materiál","G413651","Ochranná lišta 2B-2,5mm černá, 10m svitek",715.5,"1 ks v krabici","10 ks v krabici",820,8595155046628,85472000,"ochr. profily",167001000]
["15. Doplňující materiál","G413660","Ochranná lišta 4A-3,8mm černá, 100m svitek",6466,"1 ks v krabici","-",14800,8595155046581,85472000,"ochr. profily",167001000]
["15. Doplňující materiál","G413661","Ochranná lišta 4A-3,8mm černá, 10m svitek",726.1,"1 ks v krabici","10 ks v krabici",1480,8595155046635,85472000,"ochr. profily",167001000]
["15. Doplňující materiál","G413709","Ochranná lišta 4B-5,5mm černá, 100m svitek",7076.8,"1 ks v krabici","-",14000,8595155046499,85472000,"ochr. profily",167001000]
["15. Doplňující materiál","G413710","Ochranná lišta 4B-5,5mm černá, 10m svitek",801.40000000000009,"1 ks v krabici","10 ks v krabici",1400,8595155046505,"85472000","ochr. profily",167001000]
["15. Doplňující materiál","J423310","Šroubovák 1000 V PROFI EB PH 0",153.25,"dle objednávky","-",35,8595155045218,82054000,"NAR",168010000]
["15. Doplňující materiál","J423320","Šroubovák 1000 V PROFI EB PH 1",168.85000000000002,"dle objednávky","-",71,8595155045225,82054000,"NAR",168011000]
["15. Doplňující materiál","J423330","Šroubovák 1000 V PROFI EB PH 2",215.25,"dle objednávky","-",107,8595155045232,82054000,"NAR",168011001]
["15. Doplňující materiál","J423519","Bit Witte, PH 0",75.900000000000006,"dle objednávky","-",8,8595155045294,82054000,"NAR",168050000]
["15. Doplňující materiál","J423520","Bit Witte, PH 1 (specielní bit s prodlouženým zúženým dříkem)",75.900000000000006,"dle objednávky","-",7,8595155045287,82054000,"NAR",168050000]
["15. Doplňující materiál","J423610","Šroubovák 1000V MAXXPRO 0,5 x 3,0",153.25,"dle objednávky","-",36,8595155045317,82054000,"NAR",168050000]
["15. Doplňující materiál","J423620","Šroubovák 1000V MAXXPRO 0,8 x 4,0",168.85000000000002,"dle objednávky","-",70,8595155045324,82054000,"NAR",168050000]
["15. Doplňující materiál","J423630","Šroubovák 1000V MAXXPRO 1,0 x 5,5",184.15,"dle objednávky","-",90,8595155045331,82054000,"NAR",168050000]
["15. Doplňující materiál","J430000","Kleště vystřihovací pro RSA 4 A; RSA 16 A",1336.25,"dle objednávky","-",322,8595155045270,82034000,"NAR",168050000]
["15. Doplňující materiál","G403801","Plastový kryt transparentní (1 m)",379.65000000000003,"dle objednávky","-",186,8595155046611,"85472000","",169005000]
["15. Doplňující materiál","J470000","Držák plastového krytu (černý)",26.150000000000002,"dle objednávky","-",12,8595155045195,"85389099","",169005000]
["15. Doplňující materiál","I121290","Řadová příchytka bezšroubová RPB 25",3.0500000000000003,"dle objednávky","-",6,8595155031563,"85472000","",169250000]
["15. Doplňující materiál","I161680","Závěsná kabelová příchytka ZJV 12",7.8500000000000005,"dle objednávky","-",32,8595155031617,"73269098","",169250000]
["15. Doplňující materiál","J461100","Samolepicí etiketa s potiskem - malá",57.5,"dle objednávky","-",2,8595155045447,"39269097","popisy2",169250000]
["15. Doplňující materiál","J461200","Samolepicí etiketa s potiskem - velká",57.5,"dle objednávky","-",3,8595155045430,39269097,"popisy2",169250000]
["15. Doplňující materiál","J462100","Samolepicí proužek 10 mm, arch A4",102.10000000000001,"dle objednávky","-",12,8595155045423,39269097,"popisy2",169250000]
["15. Doplňující materiál","J330000","Pasta zinková PATECDZ1K 120g",344.5,"Plastový kelímek - 120 g",null,null,"8595155045409","34039900","",169300000]
["16. Elektronické moduly","A128001","Svorka RSE D R1A s ochrannou křemíkovou diodou",105,"dle objednávky","-",8,8595155004284,85389099,"MOD",171001000]
["16. Elektronické moduly","A128002","Svorka RSE D S250mA s ochrannou schottkyho diodou",113.9,"dle objednávky","-",8,8595155004291,85389099,"MOD",171001001]
["16. Elektronické moduly","A128003","Svorka RSE LD R24V DC červená",121.30000000000001,"dle objednávky","-",8,8595155004307,85389099,"MOD",171002000]
["16. Elektronické moduly","A128004","Svorka RSE LD G24VDC zelená",121.30000000000001,"dle objednávky","-",8,8595155004314,85389099,"MOD",171002001]
["16. Elektronické moduly","A128005","Svorka RSE LD Y24V DC žlutá",121.30000000000001,"dle objednávky","-",8,8595155004321,85389099,"MOD",171002002]
["16. Elektronické moduly","A128006","Svorka RSE LD B24V DC modrá",125.10000000000001,"dle objednávky","-",8,8595155004338,85389099,"MOD",171002003]
["16. Elektronické moduly","A128007","Svorka RSE LD W24V DC teple bílá",125.10000000000001,"dle objednávky","-",8,8595155004345,85389099,"MOD",171002004]
["16. Elektronické moduly","A128008","Svorka RSE LD C24V DC studeně bílá",125.10000000000001,"dle objednávky","-",8,8595155004352,85389099,"MOD",171002005]
["16. Elektronické moduly","A128015","Svorka RSE PTC 50mA (vratná pojistka)",118.75,"dle objednávky","-",8,8595155004420,85389099,"MOD",171003000]
["16. Elektronické moduly","A128016","Svorka RSE PTC 100mA (vratná pojistka)",118.75,"dle objednávky","-",8,8595155004437,85389099,"MOD",171003001]
["16. Elektronické moduly","A128017","Svorka RSE PTC 200mA (vratná pojistka)",118,"dle objednávky","-",8,8595155004444,85389099,"MOD",171003002]
["16. Elektronické moduly","A128018","Svorka RSE PTC 300mA (vratná pojistka)",127.9,"dle objednávky","-",8,8595155004451,85389099,"MOD",171003003]
["16. Elektronické moduly","A128019","Svorka RSE PTC 500mA (vratná pojistka)",128.9,"dle objednávky","-",8,8595155004468,85389099,"MOD",171003004]
["16. Elektronické moduly","A128020","Svorka RSE PTC 1000mA (vratná pojistka)",129.65,"dle objednávky","-",8,8595155004475,85389099,"MOD",171003005]
["16. Elektronické moduly","A128022","Svorka RSE PTC 1500mA (vratná pojistka)",133.5,"dle objednávky","-",8,8595155004499,85389099,"MOD",171003006]
["16. Elektronické moduly","A128023","Svorka RSE PTC 2000mA (vratná pojistka)",136,"dle objednávky","-",8,8595155004505,85389099,"MOD",171003007]
["16. Elektronické moduly","A128024","Svorka RSE PTC 3000mA (vratná pojistka)",137.55000000000001,"dle objednávky","-",8,8595155004512,85389099,"MOD",171003008]
["16. Elektronické moduly","A128025","Svorka RSE PTC L  50 mA (vratná pojistka  s LED sign.)",128.9,"dle objednávky","-",8,8595155004529,85389099,"MOD",171003009]
["16. Elektronické moduly","A128026","Svorka RSE PTC L 100 mA (vratná pojistka  s LED sign.)",130.45000000000002,"dle objednávky","-",8,8595155004536,85389099,"MOD",171003010]
["16. Elektronické moduly","A128027","Svorka RSE PTC L 200 mA  (vratná pojistka  s LED sign.)",132,"dle objednávky","-",8,8595155004543,85389099,"MOD",171003011]
["16. Elektronické moduly","A128028","Svorka RSE PTC L 300 mA  (vratná pojistka  s LED sign.)",138.1,"dle objednávky","-",8,8595155004550,85389099,"MOD",171003012]
["16. Elektronické moduly","A128029","Svorka RSE PTC L 500 mA (vratná pojistka  s LED sign.)",139.1,"dle objednávky","-",8,8595155004567,85389099,"MOD",171003013]
["16. Elektronické moduly","A128030","Svorka RSE PTC L 1000 mA (vratná pojistka  s LED sign.)",143.65,"dle objednávky","-",8,8595155004574,85389099,"MOD",171003014]
["16. Elektronické moduly","A128032","Svorka RSE PTC L 1500 mA (vratná pojistka  s LED sign.)",143.65,"dle objednávky","-",8,8595155004598,85389099,"MOD",171003015]
["16. Elektronické moduly","A128033","Svorka RSE PTC L 2000 mA (vratná pojistka  s LED sign.)",146.20000000000002,"dle objednávky","-",8,8595155004604,85389099,"MOD",171003016]
["16. Elektronické moduly","A128034","Svorka RSE PTC L 3000 mA (vratná pojistka  s LED sign.)",147.75,"dle objednávky","-",8,8595155004611,85389099,"MOD",171003017]
["16. Elektronické moduly","A128035","Svorka RSE TL 5 V s obousměrným transilem (s přepěťovou ochranou) ",144.20000000000002,"dle objednávky","-",8,8595155004628,85389099,"MOD",171004000]
["16. Elektronické moduly","A128036","Svorka RSE TL 15 V s obousměrným transilem (s přepěťovou ochranou) ",144.20000000000002,"dle objednávky","-",8,8595155004635,85389099,"MOD",171004001]
["16. Elektronické moduly","A128041","Svorka RSE TL 400 V s obousměrným transilem (s přepěťovou ochranou) ",149.25,"dle objednávky","-",8,8595155004680,85389099,"MOD",171004002]
["16. Elektronické moduly","A128042","Svorka RSE TL 440 V s obousměrným transilem (s přepěťovou ochranou) ",149.25,"dle objednávky","-",8,8595155004697,85389099,"MOD",171004003]
["16. Elektronické moduly","S113111","Řadová svorka s varistorem RSA 4 AV-250",82.5,"20 ks v krabici","-",10,8595155050502,85389099,"VAR",171101000]
["16. Elektronické moduly","S123211","Řadová svorka s varistorem RSA 4 AV-24",82.5,"20 ks v krabici","-",9,8595155050519,85389099,"VAR",171101000]
["16. Elektronické moduly","S113113","Řadová svorka RSA 4 AV-250 (prázdná bez varistoru, možnost osazení)",42.550000000000004,"dle objednávky","-",9,8595155000712,85389099,"VAR",171102000]
["16. Elektronické moduly","S123213","Řadová svorka RSA 4 AV-24 (prázdná bez varistoru, možnost osazení)",42.550000000000004,"dle objednávky","-",9,8595155000729,85389099,"VAR",171102000]
["16. Elektronické moduly","G130027","Pásek RSA 12x7,7 (RSA 4AV) - dělený s popisem (10ks štítků na pásku)",14.3,"10 ks v PE sáčku","100 ks v PE sáčku","100 cm = 30 g",8595155022448,85389099,"popisy",171103000]
["16. Elektronické moduly","G140027","Pásek RSA 12x7,7 (RSA 4AV) - dělený bez popisu (10ks štítků na pásku)",7.75,"10 ks v PE sáčku","100 ks v PE sáčku","100 cm = 30 g",8595155022455,85389099,"popisy",171103000]
["16. Elektronické moduly","S213011","Varistor s můstky RSA 4 AV-250",49.300000000000004,"dle objednávky","-",5,8595155000705,85389099,"",171104000]
["16. Elektronické moduly","S223011","Varistor s můstky RSA 4 AV-24",49.300000000000004,"dle objednávky","-",5,8595155000699,85389099,"",171104000]
["16. Elektronické moduly","A128201","Svorka RSE 4D R1A s usm. můstek Si diody",198.55,"dle objednávky","-",18,8595155007216,85389099,"MOD",172005000]
["16. Elektronické moduly","A128202","Svorka RSE 4D S250mA s usm. můstek schottkyho diody",189.65,"dle objednávky","-",18,8595155007223,85389099,"MOD",172005001]
["16. Elektronické moduly","A128203","Svorka RSE KT U24V s galvanickým oddělovačem 24 VDC",350.85,"dle objednávky","-",18,8595155007230,85389099,"MOD",172006000]
["16. Elektronické moduly","A128217.1","Svorka RSE KT DCB 3A - 30V AC/DC , 30V DC(ovl.)",559.30000000000007,"dle objednávky","-",18,8595155004703,85389099,"MOD",172007000]
["16. Elektronické moduly","A128217","Svorka RSE KT DCB 8A - 30V AC/DC , 30V DC(ovl.)",612.9,"dle objednávky","-",18,8595155007377,85389099,"MOD",172007001]
["16. Elektronické moduly","A128218","Svorka RSE KT DCB 15A - 30V AC/DC , 30V DC(ovl.)",749.90000000000009,"dle objednávky","-",18,8595155007384,85389099,"MOD",172007002]
["16. Elektronické moduly","A128218.2","Svorka RSE KT DCB 20A - 30V AC/DC , 30V DC(ovl.)",838.85,"dle objednávky","-",18,8595155004710,85389099,"MOD",172007003]
["16. Elektronické moduly","A128218.3","Svorka RSE KT DCB 8A - 60V AC/DC , 30V DC(ovl.)",877,"dle objednávky","-",18,8595155004727,85389099,"MOD",172007004]
["16. Elektronické moduly","A128218.4","Svorka RSE KT DCB 15A - 60V AC/DC , 30V DC(ovl.)",907.5,"dle objednávky","-",18,8595155004734,85389099,"MOD",172007005]
["16. Elektronické moduly","A128218.5","Svorka RSE KT DCB 20A - 60V AC/DC , 30V DC(ovl.)",978.65000000000009,"dle objednávky","-",18,8595155004741,85389099,"MOD",172007006]
["16. Elektronické moduly","A128218.6","Svorka RSE KT DCB 2A - 200V AC/DC , 30V DC(ovl.)",882.1,"dle objednávky","-",18,8595155004758,85389099,"MOD",172007007]
["16. Elektronické moduly","A128218.7","Svorka RSE KT DCB 1A - 600V AC/DC , 30V DC(ovl.)",808.40000000000009,"dle objednávky","-",18,8595155004765,85389099,"MOD",172007008]
["16. Elektronické moduly","A128214","Svorka RSE KT DC 3A - 30V DC , 30V DC(ovl.)",559.30000000000007,"dle objednávky","-",18,8595155007346,85389099,"MOD",172008000]
["16. Elektronické moduly","A128215","Svorka RSE KT DC 8A - 30V DC , 30V DC(ovl.)",561.30000000000007,"dle objednávky","-",18,8595155007353,85389099,"MOD",172008001]
["16. Elektronické moduly","A128216","Svorka RSE KT DC 15A - 30V DC , 30V DC(ovl.)",649.20000000000005,"dle objednávky","-",18,8595155007360,85389099,"MOD",172008002]
["16. Elektronické moduly","A128216.2","Svorka RSE KT DC 20A - 30V DC , 30V DC(ovl.)",694,"dle objednávky","-",18,8595155004772,85389099,"MOD",172008003]
["16. Elektronické moduly","A128216.3","Svorka RSE KT DC 8A - 60V DC , 30V DC(ovl.)",696.55000000000007,"dle objednávky","-",18,8595155004789,85389099,"MOD",172008004]
["16. Elektronické moduly","A128216.4","Svorka RSE KT DC 15A - 60V DC , 30V DC(ovl.)",721.95,"dle objednávky","-",18,8595155004796,85389099,"MOD",172008005]
["16. Elektronické moduly","A128216.5","Svorka RSE KT DC 20A - 60V DC , 30V DC(ovl.)",770.2,"dle objednávky","-",18,8595155004802,85389099,"MOD",172008006]
["16. Elektronické moduly","A128216.6","Svorka RSE KT DC 2A - 200V DC , 30V DC(ovl.)",719.40000000000009,"dle objednávky","-",18,8595155004819,85389099,"MOD",172008007]
["16. Elektronické moduly","A128216.7","Svorka RSE KT DC 1A - 600V DC , 30V DC(ovl.)",727.05000000000007,"dle objednávky","-",18,8595155004826,85389099,"MOD",172008008]
["16. Elektronické moduly","A128208","Svorka RSE KT U 3A - 30V DC , 30V DC(ovl.)",317.75,"dle objednávky","-",18,8595155007285,85389099,"MOD",172009000]
["16. Elektronické moduly","A128209","Svorka RSE KT U 8A - 30V DC , 30V DC(ovl.)",323.90000000000003,"dle objednávky","-",18,8595155007292,85389099,"MOD",172009001]
["16. Elektronické moduly","A128206","Svorka RSE KT G 8A - 30V DC , 30V DC(ovl.)",315.75,"dle objednávky","-",18,8595155007261,85389099,"MOD",172010000]
["16. Elektronické moduly","A128207","Svorka RSE KT G 15A - 30V DC , 30V DC(ovl.)",324.90000000000003,"dle objednávky","-",18,8595155007278,85389099,"MOD",172010001]
["16. Elektronické moduly","A128207.2","Svorka RSE KT G 20A - 30V DC , 30V DC(ovl.)",391.5,"dle objednávky","-",18,8595155004833,85389099,"MOD",172010002]
["16. Elektronické moduly","A128207.3","Svorka RSE KT G 8A - 30V DC , 60V DC(ovl.)",396.55,"dle objednávky","-",18,8595155004840,85389099,"MOD",172010003]
["16. Elektronické moduly","A128207.4","Svorka RSE KT G 15A - 30V DC , 60V DC(ovl.)",422,"dle objednávky","-",18,8595155004857,85389099,"MOD",172010004]
["16. Elektronické moduly","A128207.5","Svorka RSE KT G 20A - 30V DC , 60V DC(ovl.)",475.40000000000003,"dle objednávky","-",18,8595155004864,85389099,"MOD",172010005]
["16. Elektronické moduly","A128210","Svorka RSE SSR 1A - 250V AC, 30V DC(ovl.)",470.3,"dle objednávky","-",18,8595155007308,85389099,"MOD",172011000]
["16. Elektronické moduly","A128219","Svorka RSE SZ 24 / 5V DC ",724.5,"dle objednávky","-",18,8595155007391,85389099,"MOD",172012000]
["16. Elektronické moduly","A128223","Svorka RSE SZ 10 / 10V DC",761.6,"dle objednávky","-",18,8595155007438,85389099,"MOD",172012001]
["16. Elektronické moduly","A128220","Svorka RSE SZ 24 / 12V DC ",791.85,"dle objednávky","-",18,8595155007407,85389099,"MOD",172012002]
["16. Elektronické moduly","A128221","Svorka RSE SZ 24 / 15V DC ",800.75,"dle objednávky","-",18,8595155007414,85389099,"MOD",172012003]
["16. Elektronické moduly","A128222","Svorka RSE SZ 24 / 24V DC ",842.95,"dle objednávky","-",18,8595155007421,85389099,"MOD",172012004]
["16. Elektronické moduly","A128230","Svorka RSE R120 TL",121.35000000000001,"dle objednávky","-",18,8595155007445,85389099,"MOD",172013000]
["16. Elektronické moduly","A128250","Svorka RSE B-RCDD",144.45000000000002,"dle objednávky","-",18,8595155055453,85389099,"MOD",172015000]
["16. Elektronické moduly","A129001","Svorka RSE GO U10V s galvanicky odděl.převodníkem",978.65000000000009,"dle objednávky","-",18,8595155007452,85389099,"MOD",172016000]
["16. Elektronické moduly","A129002","Svorka RSE SBD-10 s bypassem přes odd. diodu",902.40000000000009,"dle objednávky","-",18,8595155007469,85389099,"MOD",172017000]
["16. Elektronické moduly","A129003","Svorka RSE SBD-20 s bypassem přes odd. diodu",986.30000000000007,"dle objednávky","-",18,8595155007476,85389099,"MOD",172017001]
["16. Elektronické moduly","C428200","Hřeben RSE 2 PATR 10-násobný",31.1,"dle objednávky","-",null,8595155057440,85389099,"",172018001]
["17. Značení","G120001","Pásek RSA 12x500 (RSA/RVA) - nedělený bez popisu",7.7,"dle objednávky","-",15,8595155022028,85389099,"popisy",181245013]
["17. Značení","J0806000","Termotiskárna Klecard",109500,"dle objednávky"," - ",15000,8595155059024,"85389099","PYK",182000000]
["17. Značení","G0806100","Ribbon černý",1619.65,"dle objednávky"," - ",null,8595155055743,"39269097","",182100001]
["17. Značení","G0806101","Ribbon červený",3146.75,"dle objednávky"," - ",null,8595155059031,"39269097","",182100002]
["17. Značení","G0806102","Ribbon modrý",3146.75,"dle objednávky"," - ",null,8595155059048,"39269097","",182100003]
["17. Značení","G0806010","Nosná deska Plate A",1804.8000000000002,"dle objednávky"," - ",null,8595155059055,"39269097","",182100004]
["17. Značení","G0806020","Nosná deska Plate B",1804.8000000000002,"dle objednávky"," - ",null,8595155059062,"39269097","",182100005]
["17. Značení","G0806030","Nosná deska Plate C",1804.8000000000002,"dle objednávky"," - ",null,8595155058461,"39269097","",182100006]
["17. Značení","G0814300","Multikarta pro vodiče KE1-NS 4x12 - bez popisu (40ks štítků na kartě)",50.800000000000004,"dle objednávky","6 ks v krabici",null,8595155055804,85389099,"",182120001]
["17. Značení","G0814500","Multikarta pro vodiče KE2-NS 4x12 - bez popisu (36ks štítků na kartě)",52.050000000000004,"dle objednávky","5 ks v krabici",null,8595155055811,85389099,"",182120002]
["17. Značení","G0814700","Multikarta pro vodiče KE3-NS 4x12 - bez popisu (32ks štítků na kartě)",67.100000000000009,"dle objednávky","4 ks v krabici",null,8595155055828,85389099,"",182120003]
["17. Značení","G0814900","Multikarta pro vodiče KE1-NS 4x18 - bez popisu (40ks štítků na kartě)",56.6,"dle objednávky","6 ks v krabici",null,8595155055835,85389099,"",182120004]
["17. Značení","G0815100","Multikarta pro vodiče KE2-NS 4x18 - bez popisu (36ks štítků na kartě)",56.45,"dle objednávky","5 ks v krabici",null,8595155055842,85389099,"",182120005]
["17. Značení","G0815300","Multikarta pro vodiče KE3-NS 4x18 - bez popisu (32ks štítků na kartě)",71.95,"dle objednávky","4 ks v krabici",null,8595155055859,85389099,"",182120006]
["17. Značení","G0854300","Multikarta pro vodiče KE1-NS 4x12 - s popisem (40ks štítků na kartě)",50.800000000000004,"dle objednávky","-",null,8595155055866,85389099,"",182120101]
["17. Značení","G0854500","Multikarta pro vodiče KE2-NS 4x12 - s popisem (36ks štítků na kartě)",52.050000000000004,"dle objednávky","-",null,8595155055873,85389099,"",182120102]
["17. Značení","G0854700","Multikarta pro vodiče KE3-NS 4x12 - s popisem (32ks štítků na kartě)",67.100000000000009,"dle objednávky","-",null,8595155055880,85389099,"",182120103]
["17. Značení","G0854900","Multikarta pro vodiče KE1-NS 4x18 - s popisem (40ks štítků na kartě)",56.6,"dle objednávky","-",null,8595155055897,85389099,"",182120104]
["17. Značení","G0855100","Multikarta pro vodiče KE2-NS 4x18 - s popisem (36ks štítků na kartě)",56.45,"dle objednávky","-",null,8595155055903,85389099,"",182120105]
["17. Značení","G0855300","Multikarta pro vodiče KE3-NS 4x18 - s popisem (32ks štítků na kartě)",71.95,"dle objednávky","-",null,8595155055910,85389099,"",182120106]
["17. Značení","G0808951","Štítek zásuvný (pro dutinku) KCPM-W 4x10 bílý - bez popisu (112ks štítků na kartě)",142.25,"dle objednávky","20 ks v krabici",null,8595155055927,39269097,"",182130001]
["17. Značení","G0808952","Štítek zásuvný (pro dutinku) KCPM-W 4x15 bílý - bez popisu (80ks štítků na kartě)",108,"dle objednávky","20 ks v krabici",null,8595155055934,39269097,"",182130002]
["17. Značení","G0808953","Štítek zásuvný (pro dutinku) KCPM-W 4x23 bílý - bez popisu (64ks štítků na kartě)",108.10000000000001,"dle objednávky","21 ks v krabici",null,8595155058447,39269097,"",182130003]
["17. Značení","G0808954","Štítek zásuvný (pro dutinku) KCPM-W 4x30 bílý - bez popisu (48ks štítků na kartě)",108.65,"dle objednávky","20 ks v krabici",null,8595155055958,39269097,"",182130004]
["17. Značení","G0809001","Štítek zásuvný (pro dutinku) KCPM-Y 4x10 žlutý - bez popisu (112ks štítků na kartě)",142.25,"dle objednávky","20 ks v krabici",null,8595155055965,39269097,"",182130005]
["17. Značení","G0809002","Štítek zásuvný (pro dutinku) KCPM-Y 4x15 žlutý - bez popisu (80ks štítků na kartě)",108,"dle objednávky","20 ks v krabici",null,8595155055972,39269097,"",182130006]
["17. Značení","G0809003","Štítek zásuvný (pro dutinku) KCPM-Y 4x23 žlutý - bez popisu (64ks štítků na kartě)",108.10000000000001,"dle objednávky","21 ks v krabici",null,8595155058454,39269097,"",182130007]
["17. Značení","G0809004","Štítek zásuvný (pro dutinku) KCPM-Y 4x30 žlutý - bez popisu (48ks štítků na kartě)",108.65,"dle objednávky","20 ks v krabici",null,8595155055996,39269097,"",182130008]
["17. Značení","G0858951","Štítek zásuvný (pro dutinku) KCPM-W 4x10 bílý - s popisem (112ks štítků na kartě)",142.25,"dle objednávky","-",null,8595155056009,39269097,"",182130101]
["17. Značení","G0858952","Štítek zásuvný (pro dutinku) KCPM-W 4x15 bílý - s popisem (80ks štítků na kartě)",108,"dle objednávky","-",null,8595155056016,39269097,"",182130102]
["17. Značení","G0858954","Štítek zásuvný (pro dutinku) KCPM-W 4x30 bílý - s popisem (48ks štítků na kartě)",108.65,"dle objednávky","-",null,8595155056030,39269097,"",182130104]
["17. Značení","G0859001","Štítek zásuvný (pro dutinku) KCPM-Y 4x10 žlutý - s popisem (112ks štítků na kartě)",142.25,"dle objednávky","-",null,8595155056047,39269097,"",182130105]
["17. Značení","G0859002","Štítek zásuvný (pro dutinku) KCPM-Y 4x15 žlutý - s popisem (80ks štítků na kartě)",108,"dle objednávky","-",null,8595155056054,39269097,"",182130106]
["17. Značení","G0859004","Štítek zásuvný (pro dutinku) KCPM-Y 4x30 žlutý - s popisem (48ks štítků na kartě)",108.65,"dle objednávky","-",null,8595155056078,39269097,"",182130108]
["17. Značení","G0809100","Dutinka KCKKS 10 pro vodič 0,5÷1,5",0.70000000000000007,"dle objednávky","500 ks v PE sáčku",null,8595155056085,39269097,"",182140001]
["17. Značení","G0809110","Dutinka KCKKS 15 pro vodič 0,5÷1,5",0.95000000000000007,"dle objednávky","500 ks v PE sáčku",null,8595155056092,39269097,"",182140002]
["17. Značení","G0809120","Dutinka KCKKS 18 pro vodič 0,5÷1,5",1.1500000000000001,"dle objednávky","500 ks v PE sáčku",null,8595155056108,39269097,"",182140003]
["17. Značení","G0809130","Dutinka KCKKS 23 pro vodič 0,5÷1,5",1.2000000000000002,"dle objednávky","500 ks v PE sáčku",null,8595155056115,39269097,"",182140004]
["17. Značení","G0809140","Dutinka KCKKS 30 pro vodič 0,5÷1,5",1.75,"dle objednávky","500 ks v PE sáčku",null,8595155056122,39269097,"",182140005]
["17. Značení","G0809150","Dutinka KCKKS 10 pro vodič 1,5÷2,5",0.70000000000000007,"dle objednávky","500 ks v PE sáčku",null,8595155056139,39269097,"",182140006]
["17. Značení","G0809160","Dutinka KCKKS 15 pro vodič 1,5÷2,5",1.05,"dle objednávky","500 ks v PE sáčku",null,8595155056146,39269097,"",182140007]
["17. Značení","G0809170","Dutinka KCKKS 18 pro vodič 1,5÷2,5",1.2000000000000002,"dle objednávky","500 ks v PE sáčku",null,8595155056153,39269097,"",182140008]
["17. Značení","G0809180","Dutinka KCKKS 23 pro vodič 1,5÷2,5",1.35,"dle objednávky","500 ks v PE sáčku",null,8595155056160,39269097,"",182140009]
["17. Značení","G0809190","Dutinka KCKKS 30 pro vodič 1,5÷2,5",1.9500000000000002,"dle objednávky","500 ks v PE sáčku",null,8595155056177,39269097,"",182140010]
["17. Značení","G0809200","Dutinka KCKKS 10 pro vodič 2,5÷4",0.8,"dle objednávky","500 ks v PE sáčku",null,8595155056184,39269097,"",182140011]
["17. Značení","G0809210","Dutinka KCKKS 15 pro vodič 2,5÷4",1.1000000000000001,"dle objednávky","500 ks v PE sáčku",null,8595155056191,39269097,"",182140012]
["17. Značení","G0809220","Dutinka KCKKS 18 pro vodič 2,5÷4",1.35,"dle objednávky","500 ks v PE sáčku",null,8595155056207,39269097,"",182140013]
["17. Značení","G0809230","Dutinka KCKKS 23 pro vodič 2,5÷4",1.5,"dle objednávky","500 ks v PE sáčku",null,8595155056214,39269097,"",182140014]
["17. Značení","G0809240","Dutinka KCKKS 30 pro vodič 2,5÷4",2.1,"dle objednávky","500 ks v PE sáčku",null,8595155056221,39269097,"",182140015]
["17. Značení","G0809250","Dutinka KCKKS 10 pro vodič 6÷10",0.85000000000000009,"dle objednávky","500 ks v PE sáčku",null,8595155056238,39269097,"",182140016]
["17. Značení","G0809260","Dutinka KCKKS 15 pro vodič 6÷10",1.2000000000000002,"dle objednávky","500 ks v PE sáčku",null,8595155058034,39269097,"",182140017]
["17. Značení","G0809270","Dutinka KCKKS 18 pro vodič 6÷10",1.55,"dle objednávky","500 ks v PE sáčku",null,8595155058041,39269097,"",182140018]
["17. Značení","G0809280","Dutinka KCKKS 23 pro vodič 6÷10",1.7000000000000002,"dle objednávky","500 ks v PE sáčku",null,8595155058058,39269097,"",182140019]
["17. Značení","G0809290","Dutinka KCKKS 30 pro vodič 6÷10",2.35,"dle objednávky","500 ks v PE sáčku",null,8595155058065,39269097,"",182140020]
["17. Značení","G0809300","Dutinka KCKKS 10 pro vodič 16÷25",1.3,"dle objednávky","500 ks v PE sáčku",null,8595155058072,39269097,"",182140021]
["17. Značení","G0809310","Dutinka KCKKS 15 pro vodič 16÷25",1.75,"dle objednávky","500 ks v PE sáčku",null,8595155058089,39269097,"",182140022]
["17. Značení","G0809320","Dutinka KCKKS 18 pro vodič 16÷25",2.5500000000000003,"dle objednávky","500 ks v PE sáčku",null,8595155058096,39269097,"",182140023]
["17. Značení","G0809330","Dutinka KCKKS 23 pro vodič 16÷25",3.25,"dle objednávky","500 ks v PE sáčku",null,8595155058379,39269097,"",182140024]
["17. Značení","G0809340","Dutinka KCKKS 30 pro vodič 16÷25",3.7,"dle objednávky","500 ks v PE sáčku",null,8595155058386,39269097,"",182140025]
["17. Značení","G0808851","Štítek lepicí na kabel KCCM-W 33,75x13 bílý - bez popisu (32ks štítků na kartě)",169.4,"dle objednávky","20 ks v krabici",null,8595155056245,39269097,"",182150001]
["17. Značení","G0808852","Štítek lepicí na kabel KCCM-W 67,5x25 bílý - bez popisu (8ks štítků na kartě)",94.850000000000009,"dle objednávky","20 ks v krabici",null,8595155056252,39269097,"",182150002]
["17. Značení","G0808853","Štítek lepicí na kabel KCCM-W 135x25 bílý - bez popisu (4ks štítků na kartě)",94.850000000000009,"dle objednávky","20 ks v krabici",null,8595155056269,39269097,"",182150003]
["17. Značení","G0808901","Štítek lepicí na kabel KCCM-Y 33,75x13 žlutý - bez popisu (32ks štítků na kartě)",169.4,"dle objednávky","20 ks v krabici",null,8595155056276,39269097,"",182150004]
["17. Značení","G0808902","Štítek lepicí na kabel KCCM-Y 67,5x25 žlutý - bez popisu (8ks štítků na kartě)",94.850000000000009,"dle objednávky","20 ks v krabici",null,8595155056283,39269097,"",182150005]
["17. Značení","G0808903","Štítek lepicí na kabel KCCM-Y 135x25 žlutý - bez popisu (4ks štítků na kartě)",94.850000000000009,"dle objednávky","20 ks v krabici",null,8595155056290,39269097,"",182150006]
["17. Značení","G0858851","Štítek lepicí na kabel KCCM-W 33,75x13 bílý - s popisem (32ks štítků na kartě)",169.4,"dle objednávky","-",null,8595155056306,39269097,"",182150101]
["17. Značení","G0858852","Štítek lepicí na kabel KCCM-W 67,5x25 bílý - s popisem (8ks štítků na kartě)",94.850000000000009,"dle objednávky","-",null,8595155056313,39269097,"",182150102]
["17. Značení","G0858853","Štítek lepicí na kabel KCCM-W 135x25 bílý - s popisem (4ks štítků na kartě)",94.850000000000009,"dle objednávky","-",null,8595155056320,39269097,"",182150103]
["17. Značení","G0858901","Štítek lepicí na kabel KCCM-Y 33,75x13 žlutý - s popisem (32ks štítků na kartě)",169.4,"dle objednávky","-",null,8595155056337,39269097,"",182150104]
["17. Značení","G0858902","Štítek lepicí na kabel KCCM-Y 67,5x25 žlutý - s popisem (8ks štítků na kartě)",94.850000000000009,"dle objednávky","-",null,8595155056344,39269097,"",182150105]
["17. Značení","G0858903","Štítek lepicí na kabel KCCM-Y 135x25 žlutý - s popisem (4ks štítků na kartě)",94.850000000000009,"dle objednávky","-",null,8595155056351,39269097,"",182150106]
["17. Značení","G0808551","Štítek pevný nelepicí KCIPR-W 15x27 bílý - bez popisu (24ks štítků na kartě)",82.25,"dle objednávky","20 ks v krabici",null,8595155056368,39269097,"",182160001]
["17. Značení","G0808552","Štítek pevný nelepicí KCIPR-W 18x27 bílý - bez popisu (21ks štítků na kartě)",104.25,"dle objednávky","20 ks v krabici",null,8595155056375,39269097,"",182160002]
["17. Značení","G0808553","Štítek pevný nelepicí KCIPR-W 27x27 bílý - bez popisu (15ks štítků na kartě)",101.30000000000001,"dle objednávky","20 ks v krabici",null,8595155056382,39269097,"",182160003]
["17. Značení","G0808554","Štítek pevný nelepicí KCIPR-W 15x50 bílý - bez popisu (16ks štítků na kartě)",117.65,"dle objednávky","20 ks v krabici",null,8595155056399,39269097,"",182160004]
["17. Značení","G0808555","Štítek pevný nelepicí KCIPR-W 15x67 bílý - bez popisu (8ks štítků na kartě)",103.30000000000001,"dle objednávky","20 ks v krabici",null,8595155056405,39269097,"",182160005]
["17. Značení","G0808601","Štítek pevný nelepicí KCIPR-Y 15x27 žlutý - bez popisu (24ks štítků na kartě)",82.25,"dle objednávky","20 ks v krabici",null,8595155056412,39269097,"",182160006]
["17. Značení","G0808602","Štítek pevný nelepicí KCIPR-Y 18x27 žlutý - bez popisu (21ks štítků na kartě)",104.25,"dle objednávky","20 ks v krabici",null,8595155056429,39269097,"",182160007]
["17. Značení","G0808603","Štítek pevný nelepicí KCIPR-Y 27x27 žlutý - bez popisu (15ks štítků na kartě)",101.30000000000001,"dle objednávky","20 ks v krabici",null,8595155056436,39269097,"",182160008]
["17. Značení","G0808604","Štítek pevný nelepicí KCIPR-Y 15x50 žlutý - bez popisu (16ks štítků na kartě)",117.65,"dle objednávky","20 ks v krabici",null,8595155056443,39269097,"",182160009]
["17. Značení","G0808605","Štítek pevný nelepicí KCIPR-Y 15x67 žlutý - bez popisu (8ks štítků na kartě)",103.30000000000001,"dle objednávky","20 ks v krabici",null,8595155056450,39269097,"",182160010]
["17. Značení","G0808651","Štítek pevný nelepicí KCIPR-S 15x27 stříbrný - bez popisu (24ks štítků na kartě)",82.25,"dle objednávky","20 ks v krabici",null,8595155056467,39269097,"",182160011]
["17. Značení","G0808652","Štítek pevný nelepicí KCIPR-S 18x27 stříbrný - bez popisu (21ks štítků na kartě)",104.25,"dle objednávky","20 ks v krabici",null,8595155056481,39269097,"",182160012]
["17. Značení","G0808653","Štítek pevný nelepicí KCIPR-S 27x27 stříbrný - bez popisu (15ks štítků na kartě)",101.30000000000001,"dle objednávky","20 ks v krabici",null,8595155056498,39269097,"",182160013]
["17. Značení","G0808654","Štítek pevný nelepicí KCIPR-S 15x50 stříbrný - bez popisu (16ks štítků na kartě)",117.65,"dle objednávky","20 ks v krabici",null,8595155056504,39269097,"",182160014]
["17. Značení","G0808655","Štítek pevný nelepicí KCIPR-S 15x67 stříbrný - bez popisu (8ks štítků na kartě)",103.30000000000001,"dle objednávky","20 ks v krabici",null,8595155056511,39269097,"",182160015]
["17. Značení","G0858551","Štítek pevný nelepicí KCIPR-W 15x27 bílý - s popisem (24ks štítků na kartě)",82.25,"dle objednávky","-",null,8595155056528,39269097,"",182160101]
["17. Značení","G0858552","Štítek pevný nelepicí KCIPR-W 18x27 bílý - s popisem (21ks štítků na kartě)",104.25,"dle objednávky","-",null,8595155056535,39269097,"",182160102]
["17. Značení","G0858553","Štítek pevný nelepicí KCIPR-W 27x27 bílý - s popisem (15ks štítků na kartě)",101.30000000000001,"dle objednávky","-",null,8595155056542,39269097,"",182160103]
["17. Značení","G0858554","Štítek pevný nelepicí KCIPR-W 15x50 bílý - s popisem (16ks štítků na kartě)",117.65,"dle objednávky","-",null,8595155056559,39269097,"",182160104]
["17. Značení","G0858555","Štítek pevný nelepicí KCIPR-W 15x67 bílý - s popisem (8ks štítků na kartě)",103.30000000000001,"dle objednávky","-",null,8595155056566,39269097,"",182160105]
["17. Značení","G0858601","Štítek pevný nelepicí KCIPR-Y 15x27 žlutý - s popisem (24ks štítků na kartě)",82.25,"dle objednávky","-",null,8595155056573,39269097,"",182160106]
["17. Značení","G0858602","Štítek pevný nelepicí KCIPR-Y 18x27 žlutý - s popisem (21ks štítků na kartě)",104.25,"dle objednávky","-",null,8595155056580,39269097,"",182160107]
["17. Značení","G0858603","Štítek pevný nelepicí KCIPR-Y 27x27 žlutý - s popisem (15ks štítků na kartě)",101.30000000000001,"dle objednávky","-",null,8595155056597,39269097,"",182160108]
["17. Značení","G0858604","Štítek pevný nelepicí KCIPR-Y 15x50 žlutý - s popisem (16ks štítků na kartě)",117.65,"dle objednávky","-",null,8595155056603,39269097,"",182160109]
["17. Značení","G0858605","Štítek pevný nelepicí KCIPR-Y 15x67 žlutý - s popisem (8ks štítků na kartě)",103.30000000000001,"dle objednávky","-",null,8595155056610,39269097,"",182160110]
["17. Značení","G0858651","Štítek pevný nelepicí KCIPR-S 15x27 stříbrný - s popisem (24ks štítků na kartě)",82.25,"dle objednávky","-",null,8595155056627,39269097,"",182160111]
["17. Značení","G0858652","Štítek pevný nelepicí KCIPR-S 18x27 stříbrný - s popisem (21ks štítků na kartě)",104.25,"dle objednávky","-",null,8595155056634,39269097,"",182160112]
["17. Značení","G0858653","Štítek pevný nelepicí KCIPR-S 27x27 stříbrný - s popisem (15ks štítků na kartě)",101.30000000000001,"dle objednávky","-",null,8595155056641,39269097,"",182160113]
["17. Značení","G0858654","Štítek pevný nelepicí KCIPR-S 15x50 stříbrný - s popisem (16ks štítků na kartě)",117.65,"dle objednávky","-",null,8595155056658,39269097,"",182160114]
["17. Značení","G0858655","Štítek pevný nelepicí KCIPR-S 15x67 stříbrný - s popisem (8ks štítků na kartě)",103.30000000000001,"dle objednávky","-",null,8595155056665,39269097,"",182160115]
["17. Značení","G0808701","Štítek pevný lepicí KCIPA-W 10x17 bílý - bez popisu (78ks štítků na kartě)",328.05,"dle objednávky","20 ks v krabici",null,8595155056672,39269097,"",182170001]
["17. Značení","G0808702","Štítek pevný lepicí KCIPA-W 9x12 bílý - bez popisu (120ks štítků na kartě)",327.55,"dle objednávky","20 ks v krabici",null,8595155056689,39269097,"",182170002]
["17. Značení","G0808703","Štítek pevný lepicí KCIPA-W 6x15 bílý - bez popisu (154ks štítků na kartě)",403.25,"dle objednávky","20 ks v krabici",null,8595155056696,39269097,"",182170003]
["17. Značení","G0808704","Štítek pevný lepicí KCIPA-W 9x15 bílý - bez popisu (105ks štítků na kartě)",366.6,"dle objednávky","20 ks v krabici",null,8595155056702,39269097,"",182170004]
["17. Značení","G0808705","Štítek pevný lepicí KCIPA-W 8x20 bílý - bez popisu (80ks štítků na kartě)",359.3,"dle objednávky","20 ks v krabici",null,8595155056719,39269097,"",182170005]
["17. Značení","G0808706","Štítek pevný lepicí KCIPA-W 9x35 bílý - bez popisu (45ks štítků na kartě)",310.65000000000003,"dle objednávky","20 ks v krabici",null,8595155056726,39269097,"",182170006]
["17. Značení","G0808707","Štítek pevný lepicí KCIPA-W 9x50 bílý - bez popisu (30ks štítků na kartě)",316.60000000000002,"dle objednávky","20 ks v krabici",null,8595155056733,39269097,"",182170007]
["17. Značení","G0808708","Štítek pevný lepicí KCIPA-W 8x27 bílý - bez popisu (48ks štítků na kartě)",342.85,"dle objednávky","20 ks v krabici",null,8595155056740,39269097,"",182170008]
["17. Značení","G0808709","Štítek pevný lepicí KCIPA-W 12,5x27 bílý - bez popisu (30ks štítků na kartě)",345.15000000000003,"dle objednávky","20 ks v krabici",null,8595155056757,39269097,"",182170009]
["17. Značení","G0808710","Štítek pevný lepicí KCIPA-W 15x27 bílý - bez popisu (27ks štítků na kartě)",351.40000000000003,"dle objednávky","20 ks v krabici",null,8595155056764,39269097,"",182170010]
["17. Značení","G0808711","Štítek pevný lepicí KCIPA-W 18x27 bílý - bez popisu (21ks štítků na kartě)",298.3,"dle objednávky","20 ks v krabici",null,8595155056771,39269097,"",182170011]
["17. Značení","G0808712","Štítek pevný lepicí KCIPA-W 27x27 bílý - bez popisu (15ks štítků na kartě)",309.5,"dle objednávky","20 ks v krabici",null,8595155056788,39269097,"",182170012]
["17. Značení","G0808713","Štítek pevný lepicí KCIPA-W 18x35 bílý - bez popisu (21ks štítků na kartě)",316.60000000000002,"dle objednávky","20 ks v krabici",null,8595155056795,39269097,"",182170013]
["17. Značení","G0808714","Štítek pevný lepicí KCIPA-W 15x50 bílý - bez popisu (18ks štítků na kartě)",280,"dle objednávky","20 ks v krabici",null,8595155056801,39269097,"",182170014]
["17. Značení","G0808715","Štítek pevný lepicí KCIPA-W 15x67 bílý - bez popisu (9ks štítků na kartě)",261.35000000000002,"dle objednávky","20 ks v krabici",null,8595155056818,39269097,"",182170015]
["17. Značení","G0808716","Štítek pevný lepicí KCIPA-W 100x50 bílý - bez popisu (2ks štítků na kartě)",224.25,"dle objednávky","20 ks v krabici",null,8595155056825,39269097,"",182170016]
["17. Značení","G0808717","Štítek pevný lepicí KCIPA-W 130x105 bílý - bez popisu (1ks štítků na kartě)",200.5,"dle objednávky","20 ks v krabici",null,8595155056832,39269097,"",182170017]
["17. Značení","G0808718","Štítek pevný lepicí KCIPA-W 100x75 bílý - bez popisu (1ks štítků na kartě)",200.5,"dle objednávky","20 ks v krabici",null,8595155056849,39269097,"",182170018]
["17. Značení","G0808751","Štítek pevný lepicí KCIPA-Y 10x17 žlutý - bez popisu (78ks štítků na kartě)",328.05,"dle objednávky","20 ks v krabici",null,8595155056856,39269097,"",182170019]
["17. Značení","G0808752","Štítek pevný lepicí KCIPA-Y 9x12 žlutý - bez popisu (120ks štítků na kartě)",327.55,"dle objednávky","20 ks v krabici",null,8595155056863,39269097,"",182170020]
["17. Značení","G0808753","Štítek pevný lepicí KCIPA-Y 6x15 žlutý - bez popisu (154ks štítků na kartě)",403.25,"dle objednávky","20 ks v krabici",null,8595155056870,39269097,"",182170021]
["17. Značení","G0808754","Štítek pevný lepicí KCIPA-Y 9x15 žlutý - bez popisu (105ks štítků na kartě)",366.6,"dle objednávky","20 ks v krabici",null,8595155056887,39269097,"",182170022]
["17. Značení","G0808755","Štítek pevný lepicí KCIPA-Y 8x20 žlutý - bez popisu (80ks štítků na kartě)",359.3,"dle objednávky","20 ks v krabici",null,8595155056894,39269097,"",182170023]
["17. Značení","G0808756","Štítek pevný lepicí KCIPA-Y 9x35 žlutý - bez popisu (45ks štítků na kartě)",310.65000000000003,"dle objednávky","20 ks v krabici",null,8595155056900,39269097,"",182170024]
["17. Značení","G0808757","Štítek pevný lepicí KCIPA-Y 9x50 žlutý - bez popisu (30ks štítků na kartě)",316.60000000000002,"dle objednávky","20 ks v krabici",null,8595155056917,39269097,"",182170025]
["17. Značení","G0808758","Štítek pevný lepicí KCIPA-Y 8x27 žlutý - bez popisu (48ks štítků na kartě)",342.85,"dle objednávky","20 ks v krabici",null,8595155056924,39269097,"",182170026]
["17. Značení","G0808759","Štítek pevný lepicí KCIPA-Y 12,5x27 žlutý - bez popisu (30ks štítků na kartě)",345.15000000000003,"dle objednávky","20 ks v krabici",null,8595155056931,39269097,"",182170027]
["17. Značení","G0808760","Štítek pevný lepicí KCIPA-Y 15x27 žlutý - bez popisu (27ks štítků na kartě)",351.40000000000003,"dle objednávky","20 ks v krabici",null,8595155056948,39269097,"",182170028]
["17. Značení","G0808761","Štítek pevný lepicí KCIPA-Y 18x27 žlutý - bez popisu (21ks štítků na kartě)",298.3,"dle objednávky","20 ks v krabici",null,8595155056955,39269097,"",182170029]
["17. Značení","G0808762","Štítek pevný lepicí KCIPA-Y 27x27 žlutý - bez popisu (15ks štítků na kartě)",309.5,"dle objednávky","20 ks v krabici",null,8595155056962,39269097,"",182170030]
["17. Značení","G0808763","Štítek pevný lepicí KCIPA-Y 18x35 žlutý - bez popisu (21ks štítků na kartě)",316.60000000000002,"dle objednávky","20 ks v krabici",null,8595155056979,39269097,"",182170031]
["17. Značení","G0808764","Štítek pevný lepicí KCIPA-Y 15x50 žlutý - bez popisu (18ks štítků na kartě)",280,"dle objednávky","20 ks v krabici",null,8595155056986,39269097,"",182170032]
["17. Značení","G0808765","Štítek pevný lepicí KCIPA-Y 15x67 žlutý - bez popisu (9ks štítků na kartě)",261.35000000000002,"dle objednávky","20 ks v krabici",null,8595155056993,39269097,"",182170033]
["17. Značení","G0808766","Štítek pevný lepicí KCIPA-Y 100x50 žlutý - bez popisu (2ks štítků na kartě)",224.25,"dle objednávky","20 ks v krabici",null,8595155057006,39269097,"",182170034]
["17. Značení","G0808767","Štítek pevný lepicí KCIPA-Y 130x105 žlutý - bez popisu (1ks štítků na kartě)",200.5,"dle objednávky","20 ks v krabici",null,8595155057013,39269097,"",182170035]
["17. Značení","G0808768","Štítek pevný lepicí KCIPA-Y 100x75 žlutý - bez popisu (1ks štítků na kartě)",200.5,"dle objednávky","20 ks v krabici",null,8595155057020,39269097,"",182170036]
["17. Značení","G0808801","Štítek pevný lepicí KCIPA-S 10x17 stříbrný - bez popisu (78ks štítků na kartě)",328.05,"dle objednávky","20 ks v krabici",null,8595155057037,39269097,"",182170037]
["17. Značení","G0808802","Štítek pevný lepicí KCIPA-S 9x12 stříbrný - bez popisu (120ks štítků na kartě)",327.55,"dle objednávky","20 ks v krabici",null,8595155057044,39269097,"",182170038]
["17. Značení","G0808803","Štítek pevný lepicí KCIPA-S 6x15 stříbrný - bez popisu (154ks štítků na kartě)",403.25,"dle objednávky","20 ks v krabici",null,8595155057051,39269097,"",182170039]
["17. Značení","G0808804","Štítek pevný lepicí KCIPA-S 9x15 stříbrný - bez popisu (105ks štítků na kartě)",366.6,"dle objednávky","20 ks v krabici",null,8595155057068,39269097,"",182170040]
["17. Značení","G0808805","Štítek pevný lepicí KCIPA-S 8x20 stříbrný - bez popisu (80ks štítků na kartě)",359.3,"dle objednávky","20 ks v krabici",null,8595155057075,39269097,"",182170041]
["17. Značení","G0808806","Štítek pevný lepicí KCIPA-S 9x35 stříbrný - bez popisu (45ks štítků na kartě)",310.65000000000003,"dle objednávky","20 ks v krabici",null,8595155057082,39269097,"",182170042]
["17. Značení","G0808807","Štítek pevný lepicí KCIPA-S 9x50 stříbrný - bez popisu (30ks štítků na kartě)",316.60000000000002,"dle objednávky","20 ks v krabici",null,8595155057099,39269097,"",182170043]
["17. Značení","G0808808","Štítek pevný lepicí KCIPA-S 8x27 stříbrný - bez popisu (48ks štítků na kartě)",342.85,"dle objednávky","20 ks v krabici",null,8595155057105,39269097,"",182170044]
["17. Značení","G0808809","Štítek pevný lepicí KCIPA-S 12,5x27 stříbrný - bez popisu (30ks štítků na kartě)",345.15000000000003,"dle objednávky","20 ks v krabici",null,8595155057112,39269097,"",182170045]
["17. Značení","G0808810","Štítek pevný lepicí KCIPA-S 15x27 stříbrný - bez popisu (27ks štítků na kartě)",351.40000000000003,"dle objednávky","20 ks v krabici",null,8595155057129,39269097,"",182170046]
["17. Značení","G0808811","Štítek pevný lepicí KCIPA-S 18x27 stříbrný - bez popisu (21ks štítků na kartě)",298.3,"dle objednávky","20 ks v krabici",null,8595155057136,39269097,"",182170047]
["17. Značení","G0808812","Štítek pevný lepicí KCIPA-S 27x27 stříbrný - bez popisu (15ks štítků na kartě)",309.5,"dle objednávky","20 ks v krabici",null,8595155057143,39269097,"",182170048]
["17. Značení","G0808813","Štítek pevný lepicí KCIPA-S 18x35 stříbrný - bez popisu (21ks štítků na kartě)",316.60000000000002,"dle objednávky","20 ks v krabici",null,8595155057150,39269097,"",182170049]
["17. Značení","G0808814","Štítek pevný lepicí KCIPA-S 15x50 stříbrný - bez popisu (18ks štítků na kartě)",280,"dle objednávky","20 ks v krabici",null,8595155057167,39269097,"",182170050]
["17. Značení","G0808815","Štítek pevný lepicí KCIPA-S 15x67 stříbrný - bez popisu (9ks štítků na kartě)",261.35000000000002,"dle objednávky","20 ks v krabici",null,8595155057174,39269097,"",182170051]
["17. Značení","G0808816","Štítek pevný lepicí KCIPA-S 100x50 stříbrný - bez popisu (2ks štítků na kartě)",253.95000000000002,"dle objednávky","20 ks v krabici",null,8595155057181,39269097,"",182170052]
["17. Značení","G0808817","Štítek pevný lepicí KCIPA-S 130x105 stříbrný - bez popisu (1ks štítků na kartě)",200.5,"dle objednávky","20 ks v krabici",null,8595155057198,39269097,"",182170053]
["17. Značení","G0808818","Štítek pevný lepicí KCIPA-S 100x75 stříbrný - bez popisu (1ks štítků na kartě)",190.5,"dle objednávky","20 ks v krabici",null,8595155057204,39269097,"",182170054]
["17. Značení","G0858701","Štítek pevný lepicí KCIPA-W 10x17 bílý - s popisem (78ks štítků na kartě)",328.05,"dle objednávky","-",null,8595155057211,39269097,"",182170101]
["17. Značení","G0858702","Štítek pevný lepicí KCIPA-W 9x12 bílý - s popisem (120ks štítků na kartě)",327.55,"dle objednávky","-",null,8595155057228,39269097,"",182170102]
["17. Značení","G0858703","Štítek pevný lepicí KCIPA-W 6x15 bílý - s popisem (154ks štítků na kartě)",403.25,"dle objednávky","-",null,null,39269097,null,182170103]
["17. Značení","G0858704","Štítek pevný lepicí KCIPA-W 9x15 bílý - s popisem (105ks štítků na kartě)",366.6,"dle objednávky","-",null,null,39269097,null,182170104]
["17. Značení","G0858705","Štítek pevný lepicí KCIPA-W 8x20 bílý - s popisem (80ks štítků na kartě)",359.3,"dle objednávky","-",null,null,39269097,null,182170105]
["17. Značení","G0858706","Štítek pevný lepicí KCIPA-W 9x35 bílý - s popisem (45ks štítků na kartě)",310.65000000000003,"dle objednávky","-",null,null,39269097,null,182170106]
["17. Značení","G0858707","Štítek pevný lepicí KCIPA-W 9x50 bílý - s popisem (30ks štítků na kartě)",316.60000000000002,"dle objednávky","-",null,null,39269097,null,182170107]
["17. Značení","G0858708","Štítek pevný lepicí KCIPA-W 8x27 bílý - s popisem (48ks štítků na kartě)",342.85,"dle objednávky","-",null,null,39269097,null,182170108]
["17. Značení","G0858709","Štítek pevný lepicí KCIPA-W 12,5x27 bílý - s popisem (30ks štítků na kartě)",345.15000000000003,"dle objednávky","-",null,null,39269097,null,182170109]
["17. Značení","G0858710","Štítek pevný lepicí KCIPA-W 15x27 bílý - s popisem (27ks štítků na kartě)",351.40000000000003,"dle objednávky","-",null,null,39269097,null,182170110]
["17. Značení","G0858711","Štítek pevný lepicí KCIPA-W 18x27 bílý - s popisem (21ks štítků na kartě)",298.3,"dle objednávky","-",null,8595155057310,39269097,"",182170111]
["17. Značení","G0858712","Štítek pevný lepicí KCIPA-W 27x27 bílý - s popisem (15ks štítků na kartě)",309.5,"dle objednávky","-",null,null,39269097,null,182170112]
["17. Značení","G0858713","Štítek pevný lepicí KCIPA-W 18x35 bílý - s popisem (21ks štítků na kartě)",316.60000000000002,"dle objednávky","-",null,null,39269097,null,182170113]
["17. Značení","G0858714","Štítek pevný lepicí KCIPA-W 15x50 bílý - s popisem (18ks štítků na kartě)",280,"dle objednávky","-",null,null,39269097,null,182170114]
["17. Značení","G0858715","Štítek pevný lepicí KCIPA-W 15x67 bílý - s popisem (9ks štítků na kartě)",251.4,"dle objednávky","-",null,null,39269097,null,182170115]
["17. Značení","G0858716","Štítek pevný lepicí KCIPA-W 100x50 bílý - s popisem (2ks štítků na kartě)",224.25,"dle objednávky","-",null,8595155057365,39269097,"",182170116]
["17. Značení","G0858717","Štítek pevný lepicí KCIPA-W 130x105 bílý - s popisem (1ks štítků na kartě)",200.5,"dle objednávky","-",null,8595155057372,39269097,"",182170117]
["17. Značení","G0858718","Štítek pevný lepicí KCIPA-W 100x75 bílý - s popisem (1ks štítků na kartě)",200.5,"dle objednávky","-",null,8595155057389,39269097,"",182170118]
["17. Značení","G0858751","Štítek pevný lepicí KCIPA-Y 10x17 žlutý - s popisem (78ks štítků na kartě)",328.05,"dle objednávky","-",null,8595155057396,39269097,"",182170119]
["17. Značení","G0858752","Štítek pevný lepicí KCIPA-Y 9x12 žlutý - s popisem (120ks štítků na kartě)",327.55,"dle objednávky","-",null,null,39269097,null,182170120]
["17. Značení","G0858753","Štítek pevný lepicí KCIPA-Y 6x15 žlutý - s popisem (154ks štítků na kartě)",403.25,"dle objednávky","-",null,8595155057419,39269097,"",182170121]
["17. Značení","G0858754","Štítek pevný lepicí KCIPA-Y 9x15 žlutý - s popisem (105ks štítků na kartě)",366.6,"dle objednávky","-",null,8595155057426,39269097,"",182170122]
["17. Značení","G0858755","Štítek pevný lepicí KCIPA-Y 8x20 žlutý - s popisem (80ks štítků na kartě)",359.3,"dle objednávky","-",null,8595155057433,39269097,"",182170123]
["17. Značení","G0858756","Štítek pevný lepicí KCIPA-Y 9x35 žlutý - s popisem (45ks štítků na kartě)",310.65000000000003,"dle objednávky","-",null,8595155059079,39269097,"",182170124]
["17. Značení","G0858757","Štítek pevný lepicí KCIPA-Y 9x50 žlutý - s popisem (30ks štítků na kartě)",316.60000000000002,"dle objednávky","-",null,null,39269097,null,182170125]
["17. Značení","G0858758","Štítek pevný lepicí KCIPA-Y 8x27 žlutý - s popisem (48ks štítků na kartě)",342.85,"dle objednávky","-",null,8595155057464,39269097,"",182170126]
["17. Značení","G0858759","Štítek pevný lepicí KCIPA-Y 12,5x27 žlutý - s popisem (30ks štítků na kartě)",345.15000000000003,"dle objednávky","-",null,null,39269097,null,182170127]
["17. Značení","G0858760","Štítek pevný lepicí KCIPA-Y 15x27 žlutý - s popisem (27ks štítků na kartě)",351.40000000000003,"dle objednávky","-",null,null,39269097,null,182170128]
["17. Značení","G0858761","Štítek pevný lepicí KCIPA-Y 18x27 žlutý - s popisem (21ks štítků na kartě)",298.3,"dle objednávky","-",null,8595155057495,39269097,"",182170129]
["17. Značení","G0858762","Štítek pevný lepicí KCIPA-Y 27x27 žlutý - s popisem (15ks štítků na kartě)",309.5,"dle objednávky","-",null,null,39269097,null,182170130]
["17. Značení","G0858763","Štítek pevný lepicí KCIPA-Y 18x35 žlutý - s popisem (21ks štítků na kartě)",316.60000000000002,"dle objednávky","-",null,null,39269097,null,182170131]
["17. Značení","G0858764","Štítek pevný lepicí KCIPA-Y 15x50 žlutý - s popisem (18ks štítků na kartě)",280,"dle objednávky","-",null,null,39269097,null,182170132]
["17. Značení","G0858765","Štítek pevný lepicí KCIPA-Y 15x67 žlutý - s popisem (9ks štítků na kartě)",251.4,"dle objednávky","-",null,null,39269097,null,182170133]
["17. Značení","G0858766","Štítek pevný lepicí KCIPA-Y 100x50 žlutý - s popisem (2ks štítků na kartě)",224.25,"dle objednávky","-",null,8595155057549,39269097,"",182170134]
["17. Značení","G0858767","Štítek pevný lepicí KCIPA-Y 130x105 žlutý - s popisem (1ks štítků na kartě)",200.5,"dle objednávky","-",null,8595155057556,39269097,"",182170135]
["17. Značení","G0858768","Štítek pevný lepicí KCIPA-Y 100x75 žlutý - s popisem (1ks štítků na kartě)",200.5,"dle objednávky","-",null,8595155057563,39269097,"",182170136]
["17. Značení","G0858801","Štítek pevný lepicí KCIPA-S 10x17 stříbrný - s popisem (78ks štítků na kartě)",328.05,"dle objednávky","-",null,8595155057570,39269097,"",182170137]
["17. Značení","G0858802","Štítek pevný lepicí KCIPA-S 9x12 stříbrný - s popisem (120ks štítků na kartě)",327.55,"dle objednávky","-",null,null,39269097,null,182170138]
["17. Značení","G0858803","Štítek pevný lepicí KCIPA-S 6x15 stříbrný - s popisem (154ks štítků na kartě)",403.25,"dle objednávky","-",null,null,39269097,null,182170139]
["17. Značení","G0858804","Štítek pevný lepicí KCIPA-S 9x15 stříbrný - s popisem (105ks štítků na kartě)",366.6,"dle objednávky","-",null,8595155057600,39269097,"",182170140]
["17. Značení","G0858805","Štítek pevný lepicí KCIPA-S 8x20 stříbrný - s popisem (80ks štítků na kartě)",359.3,"dle objednávky","-",null,8595155057617,39269097,"",182170141]
["17. Značení","G0858806","Štítek pevný lepicí KCIPA-S 9x35 stříbrný - s popisem (45ks štítků na kartě)",310.65000000000003,"dle objednávky","-",null,8595155057624,39269097,"",182170142]
["17. Značení","G0858807","Štítek pevný lepicí KCIPA-S 9x50 stříbrný - s popisem (30ks štítků na kartě)",316.60000000000002,"dle objednávky","-",null,null,39269097,null,182170143]
["17. Značení","G0858808","Štítek pevný lepicí KCIPA-S 8x27 stříbrný - s popisem (48ks štítků na kartě)",342.85,"dle objednávky","-",null,null,39269097,null,182170144]
["17. Značení","G0858809","Štítek pevný lepicí KCIPA-S 12,5x27 stříbrný - s popisem (30ks štítků na kartě)",345.15000000000003,"dle objednávky","-",null,null,39269097,null,182170145]
["17. Značení","G0858810","Štítek pevný lepicí KCIPA-S 15x27 stříbrný - s popisem (27ks štítků na kartě)",351.40000000000003,"dle objednávky","-",null,8595155057662,39269097,"",182170146]
["17. Značení","G0858811","Štítek pevný lepicí KCIPA-S 18x27 stříbrný - s popisem (21ks štítků na kartě)",298.3,"dle objednávky","-",null,null,39269097,null,182170147]
["17. Značení","G0858812","Štítek pevný lepicí KCIPA-S 27x27 stříbrný - s popisem (15ks štítků na kartě)",309.5,"dle objednávky","-",null,null,39269097,null,182170148]
["17. Značení","G0858813","Štítek pevný lepicí KCIPA-S 18x35 stříbrný - s popisem (21ks štítků na kartě)",316.60000000000002,"dle objednávky","-",null,null,39269097,null,182170149]
["17. Značení","G0858814","Štítek pevný lepicí KCIPA-S 15x50 stříbrný - s popisem (18ks štítků na kartě)",280,"dle objednávky","-",null,8595155057709,39269097,"",182170150]
["17. Značení","G0858815","Štítek pevný lepicí KCIPA-S 15x67 stříbrný - s popisem (9ks štítků na kartě)",261.35000000000002,"dle objednávky","-",null,8595155057716,39269097,"",182170151]
["17. Značení","G0858816","Štítek pevný lepicí KCIPA-S 100x50 stříbrný - s popisem (2ks štítků na kartě)",253.95000000000002,"dle objednávky","-",null,8595155057723,39269097,"",182170152]
["17. Značení","G0858817","Štítek pevný lepicí KCIPA-S 130x105 stříbrný - s popisem (1ks štítků na kartě)",200.5,"dle objednávky","-",null,8595155057730,39269097,"",182170153]
["17. Značení","G0858818","Štítek pevný lepicí KCIPA-S 100x75 stříbrný - s popisem (1ks štítků na kartě)",190.5,"dle objednávky","-",null,8595155057747,39269097,"",182170154]
["17. Značení","G0808500","Štítek ohebný lepicí KCIP-Y 7x44 žlutý - bez popisu  (38ks štítků na kartě)",117.7,"dle objednávky","20 ks v krabici",null,8595155057754,39269097,"",182180001]
["17. Značení","G0808501","Štítek ohebný lepicí KCIP-Y 10x17 žlutý - bez popisu  (78ks štítků na kartě)",123.85000000000001,"dle objednávky","20 ks v krabici",null,8595155057761,39269097,"",182180002]
["17. Značení","G0808502","Štítek ohebný lepicí KCIP-Y 9x12 žlutý - bez popisu  (120ks štítků na kartě)",181,"dle objednávky","20 ks v krabici",null,8595155057778,39269097,"",182180003]
["17. Značení","G0808503","Štítek ohebný lepicí KCIP-Y 6x15 žlutý - bez popisu  (157ks štítků na kartě)",184.4,"dle objednávky","20 ks v krabici",null,8595155057785,39269097,"",182180004]
["17. Značení","G0808504","Štítek ohebný lepicí KCIP-Y 9x15 žlutý - bez popisu  (90ks štítků na kartě)",155,"dle objednávky","20 ks v krabici",null,8595155057792,39269097,"",182180005]
["17. Značení","G0808505","Štítek ohebný lepicí KCIP-Y 8x20 žlutý - bez popisu  (80ks štítků na kartě)",174.65,"dle objednávky","20 ks v krabici",null,8595155057808,39269097,"",182180006]
["17. Značení","G0808506","Štítek ohebný lepicí KCIP-Y 9x35 žlutý - bez popisu  (45ks štítků na kartě)",180.70000000000002,"dle objednávky","20 ks v krabici",null,8595155057815,39269097,"",182180007]
["17. Značení","G0808507","Štítek ohebný lepicí KCIP-Y 9x50 žlutý - bez popisu  (30ks štítků na kartě)",180.45000000000002,"dle objednávky","20 ks v krabici",null,8595155057822,39269097,"",182180008]
["17. Značení","G0808508","Štítek ohebný lepicí KCIP-S 130x105 stříbrný - bez popisu  (1ks štítků na kartě)",146.85,"dle objednávky","20 ks v krabici",null,8595155057839,39269097,"",182180009]
["17. Značení","G0808509","Štítek ohebný lepicí KCIP-S 100x75 stříbrný - bez popisu  (1ks štítků na kartě)",146.85,"dle objednávky","20 ks v krabici",null,8595155057846,39269097,"",182180010]
["17. Značení","G0858500","Štítek ohebný lepicí KCIP-Y 7x44 žlutý - s popisem (38ks štítků na kartě)",117.7,"dle objednávky","-",null,8595155057853,39269097,"",182180101]
["17. Značení","G0858501","Štítek ohebný lepicí KCIP-Y 10x17 žlutý - s popisem (78ks štítků na kartě)",123.85000000000001,"dle objednávky","-",null,8595155057860,39269097,"",182180102]
["17. Značení","G0858502","Štítek ohebný lepicí KCIP-Y 9x12 žlutý - s popisem (120ks štítků na kartě)",181,"dle objednávky","-",null,8595155057877,39269097,"",182180103]
["17. Značení","G0858503","Štítek ohebný lepicí KCIP-Y 6x15 žlutý - s popisem (157ks štítků na kartě)",184.4,"dle objednávky","-",null,8595155057884,39269097,"",182180104]
["17. Značení","G0858504","Štítek ohebný lepicí KCIP-Y 9x15 žlutý - s popisem (90ks štítků na kartě)",155,"dle objednávky","-",null,8595155057891,39269097,"",182180105]
["17. Značení","G0858505","Štítek ohebný lepicí KCIP-Y 8x20 žlutý - s popisem (80ks štítků na kartě)",174.65,"dle objednávky","-",null,8595155058393,39269097,"",182180106]
["17. Značení","G0858506","Štítek ohebný lepicí KCIP-Y 9x35 žlutý - s popisem (45ks štítků na kartě)",180.70000000000002,"dle objednávky","-",null,8595155058409,39269097,"",182180107]
["17. Značení","G0858507","Štítek ohebný lepicí KCIP-Y 9x50 žlutý - s popisem (30ks štítků na kartě)",180.45000000000002,"dle objednávky","-",null,8595155058416,39269097,"",182180108]
["17. Značení","G0858508","Štítek ohebný lepicí KCIP-S 130x105 stříbrný - s popisem (1ks štítků na kartě)",146.85,"dle objednávky","-",null,8595155058423,39269097,"",182180109]
["17. Značení","G0858509","Štítek ohebný lepicí KCIP-S 100x75 stříbrný - s popisem (1ks štítků na kartě)",146.85,"dle objednávky","-",null,8595155058430,39269097,"",182180110]

{"sheet":"vyhledavani","index":3,"n_rows":2416,"n_cols":13,"rows_kept":2416,"cut":false,"hidden":false,"merged":[]}
[null,null,"Kategorie","Objednací číslo","  Typ výrobku",null,null,null,null,null,"Kategorie","Objednací číslo","  Typ výrobku"]
[null,null,null,null,null,null,null,null,null,null,{"$f":"\"*\"&C2&\"*\"","v":"**"},{"$f":"\"*\"&D2&\"*\"","v":"**"},{"$f":"\"*\"&E2&\"*\"","v":"**"}]
[]
["Kategorie","Objednací číslo","  Typ výrobku","Prodejní cena bez DPH za 1 ks","Balení výrobků (malé) ","Balení výrobků (velké) ","Hmotnost výrobku (g)","EAN ","Celní kód"]
["1. Šroubové řadové svorky","A121111","Řadová svorka RSA 2,5 A - bílá",13.700000000000001,"100 ks v krabici","800 ks v krabici",7,8595155003133,85389099]
["1. Šroubové řadové svorky","A121121","Řadová svorka RSA 2,5 A - světle modrá",13.700000000000001,"100 ks v krabici","800 ks v krabici",7,8595155003140,85389099]
["1. Šroubové řadové svorky","A121131","Řadová svorka RSA 2,5 A - tmavě modrá",13.700000000000001,"100 ks v krabici","800 ks v krabici",7,8595155003157,85389099]
["1. Šroubové řadové svorky","A121141","Řadová svorka RSA 2,5 A - gobi",13.700000000000001,"100 ks v krabici","800 ks v krabici",7,8595155003164,85389099]
["1. Šroubové řadové svorky","A121151","Řadová svorka RSA 2,5 A - hnědá",13.700000000000001,"100 ks v krabici","800 ks v krabici",7,8595155003171,85389099]
["1. Šroubové řadové svorky","A121161","Řadová svorka RSA 2,5 A - červená",13.700000000000001,"100 ks v krabici","800 ks v krabici",7,8595155003188,85389099]
["1. Šroubové řadové svorky","A121171","Řadová svorka RSA 2,5 A - oranžová",13.700000000000001,"100 ks v krabici","800 ks v krabici",7,8595155003195,85389099]
["1. Šroubové řadové svorky","A121181","Řadová svorka RSA 2,5 A - černá",13.700000000000001,"100 ks v krabici","800 ks v krabici",7,8595155003201,85389099]
["1. Šroubové řadové svorky","A121191","Řadová svorka RSA 2,5 A - fialová",13.700000000000001,"100 ks v krabici","800 ks v krabici",7,8595155003218,85389099]
["1. Šroubové řadové svorky","A121211","Řadová svorka RSA 2,5 A - šedá",13.700000000000001,"100 ks v krabici","800 ks v krabici",7,8595155003225,85389099]
["1. Šroubové řadové svorky","A821255","Řadová svorka RSA 2,5 A - zelená",13.700000000000001,"100 ks v krabici","800 ks v krabici",7,8595155003263,85389099]
["1. Šroubové řadové svorky","A821265","Řadová svorka RSA 2,5 A - žlutá",13.700000000000001,"100 ks v krabici","800 ks v krabici",7,8595155003270,85389099]
["1. Šroubové řadové svorky","C427100","Hřeben RSA 2,5 A a RSA 2,5 A P3H / 2-násobný",8.4500000000000011,"10 ks v PE sáčku","-",1,8595155015563,85389099]
["1. Šroubové řadové svorky","C427200","Hřeben RSA 2,5 A a RSA 2,5 A P3H / 3-násobný",10.700000000000001,"10 ks v PE sáčku","-",2,8595155015556,85389099]
["1. Šroubové řadové svorky","C427300","Hřeben RSA 2,5 A a RSA 2,5 A P3H / 4-násobný",12.05,"10 ks v PE sáčku","-",3,8595155015570,85389099]
["1. Šroubové řadové svorky","B621111","Koncová přepážka RSA 2,5 A / RS 4 - bílá",4.8000000000000007,"50 ks v PE sáčku","-",1,8595155012579,85389099]
["1. Šroubové řadové svorky","B621121","Koncová přepážka RSA 2,5 A / RS 4 - světle modrá",4.8000000000000007,"50 ks v PE sáčku","-",1,8595155012586,85389099]
["1. Šroubové řadové svorky","B621131","Koncová přepážka RSA 2,5 A / RS 4 - tmavě modrá",4.8000000000000007,"50 ks v PE sáčku","-",1,8595155012593,85389099]
["1. Šroubové řadové svorky","B621141","Koncová přepážka RSA 2,5 A / RS 4 - gobi",4.8000000000000007,"50 ks v PE sáčku","-",1,8595155012609,85389099]
["1. Šroubové řadové svorky","B621151","Koncová přepážka RSA 2,5 A / RS 4 - hnědá",4.8000000000000007,"50 ks v PE sáčku","-",1,8595155012616,85389099]
["1. Šroubové řadové svorky","B621161","Koncová přepážka RSA 2,5 A / RS 4 - červená",4.8000000000000007,"50 ks v PE sáčku","-",1,8595155012623,85389099]
["1. Šroubové řadové svorky","B621171","Koncová přepážka RSA 2,5 A / RS 4 - oranžová",4.8000000000000007,"50 ks v PE sáčku","-",1,8595155012630,85389099]
["1. Šroubové řadové svorky","B621181","Koncová přepážka RSA 2,5 A / RS 4- černá",4.8000000000000007,"50 ks v PE sáčku","-",1,8595155012647,85389099]
["1. Šroubové řadové svorky","B621191","Koncová přepážka RSA 2,5 A / RS 4 - fialová",4.8000000000000007,"50 ks v PE sáčku","-",1,8595155012654,85389099]
["1. Šroubové řadové svorky","B621211","Koncová přepážka RSA 2,5 A / RS 4 - šedá",4.8000000000000007,"50 ks v PE sáčku","-",1,8595155012661,85389099]
["1. Šroubové řadové svorky","B921251","Koncová přepážka RSA 2,5 A / RS 4  - zelená",4.8000000000000007,"50 ks v PE sáčku","-",1,8595155012975,85389099]
["1. Šroubové řadové svorky","B921261","Koncová přepážka RSA 2,5 A / RS 4  - žlutá",4.8000000000000007,"50 ks v PE sáčku","-",1,8595155012982,85389099]
["1. Šroubové řadové svorky","B621112","Středová přepážka RSA 2,5 A / RS 4 - bílá",5.25,"50 ks v PE sáčku","-",2,8595155012678,85389099]
["1. Šroubové řadové svorky","B621122","Středová přepážka RSA 2,5 A / RS 4 - světle modrá",5.25,"50 ks v PE sáčku","-",2,8595155012685,85389099]
["1. Šroubové řadové svorky","B621132","Středová přepážka RSA 2,5 A / RS 4- tmavě modrá",5.25,"50 ks v PE sáčku","-",2,8595155012692,85389099]
["1. Šroubové řadové svorky","B621142","Středová přepážka RSA 2,5 A / RS 4 - gobi",5.25,"50 ks v PE sáčku","-",2,8595155012708,85389099]
["1. Šroubové řadové svorky","B621152","Středová přepážka RSA 2,5 A / RS 4 - hnědá",5.25,"50 ks v PE sáčku","-",2,8595155012715,85389099]
["1. Šroubové řadové svorky","B621162","Středová přepážka RSA 2,5 A / RS 4 - červená",5.25,"50 ks v PE sáčku","-",2,8595155012722,85389099]
["1. Šroubové řadové svorky","B621172","Středová přepážka RSA 2,5 A / RS 4 - oranžová",5.25,"50 ks v PE sáčku","-",2,8595155012739,85389099]
["1. Šroubové řadové svorky","B621182","Středová přepážka RSA 2,5 A / RS 4 - černá",5.25,"50 ks v PE sáčku","-",2,8595155012746,85389099]
["1. Šroubové řadové svorky","B621192","Středová přepážka RSA 2,5 A / RS 4 - fialová",5.25,"50 ks v PE sáčku","-",2,8595155012753,85389099]
["1. Šroubové řadové svorky","B621212","Středová přepážka RSA 2,5 A / RS 4  - šedá",5.25,"50 ks v PE sáčku","-",2,8595155012760,85389099]
["1. Šroubové řadové svorky","A131111","Řadová svorka RSA 4 A - bílá",13.700000000000001,"100 ks v krabici","1000 ks v krabici",8,8595155000613,85389099]
["1. Šroubové řadové svorky","A131118","Multipack Bečovská 200 (200 ks RSA 4 A bílá + šroubovák 1000V)",2828,"1 balení","10 balení",1734,8595155000767,85389099]
["1. Šroubové řadové svorky","A131121","Řadová svorka RSA 4 A - světle modrá",13.700000000000001,"100 ks v krabici","1000 ks v krabici",8,8595155000736,85389099]
["1. Šroubové řadové svorky","A131131","Řadová svorka RSA 4 A - tmavě modrá",13.700000000000001,"100 ks v krabici","1000 ks v krabici",8,8595155000637,85389099]
["1. Šroubové řadové svorky","A131141","Řadová svorka RSA 4 A - gobi",13.700000000000001,"100 ks v krabici","1000 ks v krabici",8,8595155000644,85389099]
["1. Šroubové řadové svorky","A131151","Řadová svorka RSA 4 A - hnědá",13.700000000000001,"100 ks v krabici","1000 ks v krabici",8,8595155000651,85389099]
["1. Šroubové řadové svorky","A131161","Řadová svorka RSA 4 A - červená",13.700000000000001,"100 ks v krabici","1000 ks v krabici",8,8595155000668,85389099]
["1. Šroubové řadové svorky","A131171","Řadová svorka RSA 4 A - oranžová",13.700000000000001,"100 ks v krabici","1000 ks v krabici",8,8595155000675,85389099]
["1. Šroubové řadové svorky","A131181","Řadová svorka RSA 4 A - černá",13.700000000000001,"100 ks v krabici","1000 ks v krabici",8,8595155000682,85389099]
["1. Šroubové řadové svorky","A131191","Řadová svorka RSA 4 A - fialová",13.700000000000001,"100 ks v krabici","1000 ks v krabici",8,8595155000743,85389099]
["1. Šroubové řadové svorky","A131211","Řadová svorka RSA 4 A - šedá",13.700000000000001,"100 ks v krabici","1000 ks v krabici",8,8595155000750,85389099]
["1. Šroubové řadové svorky","A131218","Multipack Bečovská 200 (200 ks RSA 4 A šedá + šroubovák 1000V)",2828,"1 balení","10 balení",1734,8595155000774,85389099]
["1. Šroubové řadové svorky","A831255","Řadová svorka RSA 4 A - žlutá",13.700000000000001,"100 ks v krabici","1000 ks v krabici",8,8595155002723,85389099]
["1. Šroubové řadové svorky","A831265","Řadová svorka RSA 4 A - zelená",13.700000000000001,"100 ks v krabici","1000 ks v krabici",8,8595155002716,85389099]
["1. Šroubové řadové svorky","C131112","Propojka plochá 2 RSA 4 A",1.4500000000000002,"50 ks v PE sáčku","-",1,8595155013910,85389099]
["1. Šroubové řadové svorky","C131212","Propojka plochá 3 RSA 4 A",2.1,"50 ks v PE sáčku","-",2,8595155013927,85389099]
["1. Šroubové řadové svorky","C135312","Propojka plochá 4 RSA 4 A",3.4000000000000004,"10 ks v PE sáčku","-",2,8595155014856,85389099]
["1. Šroubové řadové svorky","C135412","Propojka plochá 5 RSA 4 A",4.3,"10 ks v PE sáčku","-",3,8595155014863,85389099]
["1. Šroubové řadové svorky","C135512","Propojka plochá 6 RSA 4 A",5.0500000000000007,"10 ks v PE sáčku","-",3,8595155014870,85389099]
["1. Šroubové řadové svorky","C135612","Propojka plochá 7 RSA 4 A",5.75,"10 ks v PE sáčku","-",4,8595155014887,85389099]
["1. Šroubové řadové svorky","C135712","Propojka plochá 8 RSA 4 A",6.3500000000000005,"10 ks v PE sáčku","-",4,8595155014894,85389099]
["1. Šroubové řadové svorky","C135812","Propojka plochá 9 RSA 4 A",7,"10 ks v PE sáčku","-",5,8595155014900,85389099]
["1. Šroubové řadové svorky","C135912","Propojka plochá 10 RSA 4 A",7.7,"10 ks v PE sáčku","-",6,8595155014917,85389099]
["1. Šroubové řadové svorky","C137112","Propojka horní RSA 4 A/2-násobná",9.6000000000000014,"10 ks v PE sáčku","-",4,8595155014924,85389099]
["1. Šroubové řadové svorky","C137212","Propojka horní RSA 4 A/3-násobná",13.4,"10 ks v PE sáčku","-",6,8595155014931,85389099]
["1. Šroubové řadové svorky","C137312","Propojka horní RSA 4 A/4-násobná",17.100000000000001,"10 ks v PE sáčku","-",8,8595155014948,85389099]
["1. Šroubové řadové svorky","C137912","Propojka horní RSA 4 A/10-násobná",38.650000000000006,"10 ks v PE sáčku","-",20,8595155014955,85389099]
["1. Šroubové řadové svorky","C431911","Hřeben RSA 4 A/10-násobný",19.900000000000002,"5 ks v PE sáčku","-",6,8595155015518,85389099]
["1. Šroubové řadové svorky","C337120","Zkratovací propojka ZP 4 A pro RSA 4 A",15.700000000000001,"10 ks v PE sáčku","100 ks v PE sáčku",5,8595155015136,85389099]
["1. Šroubové řadové svorky","C235010","Měřící zdířka RSA 4 A / RS 4",13.5,"10 ks v PE sáčku","100 ks v PE sáčku",1,8595155017628,85389099]
["1. Šroubové řadové svorky","B631111","Koncová přepážka RSA 4 A - bílá",5.4,"50 ks v PE sáčku","-",1,8595155010612,85389099]
["1. Šroubové řadové svorky","B631121","Koncová přepážka RSA 4 A - světle modrá",5.4,"50 ks v PE sáčku","-",1,8595155010636,85389099]
["1. Šroubové řadové svorky","B631131","Koncová přepážka RSA 4 A - tmavě modrá",5.4,"50 ks v PE sáčku","-",1,8595155010643,85389099]
["1. Šroubové řadové svorky","B631141","Koncová přepážka RSA 4 A - gobi",5.4,"50 ks v PE sáčku","-",1,8595155010650,85389099]
["1. Šroubové řadové svorky","B631151","Koncová přepážka RSA 4 A - hnědá",5.4,"50 ks v PE sáčku","-",1,8595155010667,85389099]
["1. Šroubové řadové svorky","B631161","Koncová přepážka RSA 4 A - červená",5.4,"50 ks v PE sáčku","-",1,8595155010674,85389099]
["1. Šroubové řadové svorky","B631171","Koncová přepážka RSA 4 A - oranžová",5.4,"50 ks v PE sáčku","-",1,8595155010681,85389099]
["1. Šroubové řadové svorky","B631181","Koncová přepážka RSA 4 A - černá",5.4,"50 ks v PE sáčku","-",1,8595155010698,85389099]
["1. Šroubové řadové svorky","B631191","Koncová přepážka RSA 4 A - fialová",5.4,"50 ks v PE sáčku","-",1,8595155010704,85389099]
["1. Šroubové řadové svorky","B631211","Koncová přepážka RSA 4 A - šedá",5.4,"50 ks v PE sáčku","-",1,8595155010711,85389099]
["1. Šroubové řadové svorky","B931251","Koncová přepážka RSA 4 A - zelená",5.4,"50 ks v PE sáčku","-",1,8595155012968,85389099]
["1. Šroubové řadové svorky","B931261","Koncová přepážka RSA 4 A - žlutá",5.4,"50 ks v PE sáčku","-",1,8595155012951,85389099]
["1. Šroubové řadové svorky","B631112","Středová přepážka RSA 4 A - bílá",7,"50 ks v PE sáčku","-",2,8595155010629,85389099]
["1. Šroubové řadové svorky","B631122","Středová přepážka RSA 4 A - světle modrá",7,"50 ks v PE sáčku","-",2,8595155010728,85389099]
["1. Šroubové řadové svorky","B631132","Středová přepážka RSA 4 A - tmavě modrá",7,"50 ks v PE sáčku","-",2,8595155010735,85389099]
["1. Šroubové řadové svorky","B631142","Středová přepážka RSA 4 A - gobi",7,"50 ks v PE sáčku","-",2,8595155010742,85389099]
["1. Šroubové řadové svorky","B631152","Středová přepážka RSA 4 A - hnědá",7,"50 ks v PE sáčku","-",2,8595155010759,85389099]
["1. Šroubové řadové svorky","B631162","Středová přepážka RSA 4 A - červená",7,"50 ks v PE sáčku","-",2,8595155010766,85389099]
["1. Šroubové řadové svorky","B631172","Středová přepážka RSA 4 A - oranžová",7,"50 ks v PE sáčku","-",2,8595155010773,85389099]
["1. Šroubové řadové svorky","B631182","Středová přepážka RSA 4 A - černá",7,"50 ks v PE sáčku","-",2,8595155010780,85389099]
["1. Šroubové řadové svorky","B631192","Středová přepážka RSA 4 A - fialová",7,"50 ks v PE sáčku","-",2,8595155010797,85389099]
["1. Šroubové řadové svorky","B631212","Středová přepážka RSA 4 A - šedá",7,"50 ks v PE sáčku","-",2,8595155010803,85389099]
["1. Šroubové řadové svorky","C431015","Koncovka krycího profilu propojovacího hřebenu pro RSA 4 A a RSP 4",4.55,"10 ks v PE sáčku","-",0.15,8595155015532,85389099]
["1. Šroubové řadové svorky","G420025","Krycí štítek RSA 4 A",4.4000000000000004,"10 ks v PE sáčku","-",1,8595155028068,85472000]
["1. Šroubové řadové svorky","G512126","Krytka RSA 4 A pro 4 svornice (žlutá - text POD NAPĚTÍM Z CIZÍHO ZDROJE)",11.15,"10 ks v PE sáčku","-",1,8595155028372,85472000]
["1. Šroubové řadové svorky","G512426","Krytka RSA 4 A pro 4 svornice (žlutá - text POD NAPĚTÍM I PŘI VYPNUTÉM HLAVNÍM VYPÍNAČI)",11.15,"10 ks v PE sáčku","-",1,8595155028358,85472000]
["1. Šroubové řadové svorky","G520026","Krytka RSA 4 A pro 4 svornice (žlutá s bleskem)",11.15,"10 ks v PE sáčku","-",1,8595155028419,85472000]
["1. Šroubové řadové svorky","G612126","Krytka RSA 4 A pro 5 svornic (žlutá - text POD NAPĚTÍM Z CIZÍHO ZDROJE)",11.450000000000001,"10 ks v PE sáčku","-",1,8595155028389,85389099]
["1. Šroubové řadové svorky","G612426","Krytka RSA 4 A pro 5 svornic (žlutá - text POD NAPĚTÍM I PŘI VYPNUTÉM HLAVNÍM VYPÍNAČI)",11.450000000000001,"10 ks v PE sáčku","-",1,8595155028365,85389099]
["1. Šroubové řadové svorky","G620026","Krytka RSA 4 A pro 5 svornic (žlutá s bleskem)",11.450000000000001,"10 ks v PE sáčku","-",1,8595155028433,85389099]
["1. Šroubové řadové svorky","A431111","Řadová svorka RS 4 - bílá",13.700000000000001,"100 ks v krabici","1000 ks v krabici",8,8595155005045,85389099]
["1. Šroubové řadové svorky","A431121","Řadová svorka RS 4 - světle modrá",13.700000000000001,"100 ks v krabici","1000 ks v krabici",8,8595155005083,85389099]
["1. Šroubové řadové svorky","A431131","Řadová svorka RS 4 - tmavě modrá",13.700000000000001,"100 ks v krabici","1000 ks v krabici",8,8595155005090,85389099]
["1. Šroubové řadové svorky","A431141","Řadová svorka RS 4 - gobi",13.700000000000001,"100 ks v krabici","1000 ks v krabici",8,8595155005106,85389099]
["1. Šroubové řadové svorky","A431151","Řadová svorka RS 4 - hnědá",13.700000000000001,"100 ks v krabici","1000 ks v krabici",8,8595155005328,85389099]
["1. Šroubové řadové svorky","A431161","Řadová svorka RS 4 - červená",13.700000000000001,"100 ks v krabici","1000 ks v krabici",8,8595155005342,85389099]
["1. Šroubové řadové svorky","A431171","Řadová svorka RS 4 - oranžová",13.700000000000001,"100 ks v krabici","1000 ks v krabici",8,8595155005359,85389099]
["1. Šroubové řadové svorky","A431181","Řadová svorka RS 4 - černá",13.700000000000001,"100 ks v krabici","1000 ks v krabici",8,8595155005366,85389099]
["1. Šroubové řadové svorky","A431191","Řadová svorka RS 4 - fialová",13.700000000000001,"100 ks v krabici","1000 ks v krabici",8,8595155005373,85389099]
["1. Šroubové řadové svorky","A431211","Řadová svorka RS 4 - šedá",13.700000000000001,"100 ks v krabici","1000 ks v krabici",8,8595155005380,85389099]
["1. Šroubové řadové svorky","A431251","Řadová svorka RS 4 - zelená",13.700000000000001,"100 ks v krabici","1000 ks v krabici",8,8595155005397,85389099]
["1. Šroubové řadové svorky","A431261","Řadová svorka RS 4 - žlutá",13.700000000000001,"100 ks v krabici","1000 ks v krabici",8,8595155005403,85389099]
["1. Šroubové řadové svorky","C134112","Propojka plochá 2 RS 4",1.4500000000000002,"50 ks v PE sáčku ","-",1,8595155013507,85389099]
["1. Šroubové řadové svorky","C134212","Propojka plochá 3 RS 4",2.1,"50 ks v PE sáčku ","-",2,8595155013514,85389099]
["1. Šroubové řadové svorky","C134312","Propojka plochá 4 RS 4",3.4000000000000004,"10 ks v PE sáčku ","-",2,8595155013521,85389099]
["1. Šroubové řadové svorky","C134912","Propojka plochá 10 RS 4",7.7,"10 ks v PE sáčku ","-",6,8595155013538,85389099]
["1. Šroubové řadové svorky","C431117","Hřeben EURO (Mini) D4 a RS 4 / 2-násobný",9.8500000000000014,"100 ks v PE sáčku","-",1,8595155015716,85389099]
["1. Šroubové řadové svorky","C431217","Hřeben EURO (Mini) D4 a RS 4 / 3-násobný",16,"100 ks v PE sáčku","-",1,8595155015723,85389099]
["1. Šroubové řadové svorky","C344116","Zkratovací propojka ZP 4 pro RS 4",15.700000000000001,"10 ks v PE sáčku","100 ks v PE sáčku",5,8595155015013,85389099]
["1. Šroubové řadové svorky","C634010","Zdířka pro zkratovací propojku ZP 4",13.5,"10 ks v PE sáčku","100 ks v PE sáčku",1,8595155017673,85389099]
["1. Šroubové řadové svorky","C235010","Měřící zdířka RSA 4 A / RS 4",13.5,"10 ks v PE sáčku","100 ks v PE sáčku",1,8595155017628,85389099]
["1. Šroubové řadové svorky","B621111","Koncová přepážka RSA 2,5 A / RS 4 - bílá",4.8000000000000007,"50 ks v PE sáčku","-",1,8595155012579,85389099]
["1. Šroubové řadové svorky","B621121","Koncová přepážka RSA 2,5 A / RS 4 - světle modrá",4.8000000000000007,"50 ks v PE sáčku","-",1,8595155012586,85389099]
["1. Šroubové řadové svorky","B621131","Koncová přepážka RSA 2,5 A / RS 4- tmavě modrá",4.8000000000000007,"50 ks v PE sáčku","-",1,8595155012593,85389099]
["1. Šroubové řadové svorky","B621141","Koncová přepážka RSA 2,5 A / RS 4 - gobi",4.8000000000000007,"50 ks v PE sáčku","-",1,8595155012609,85389099]
["1. Šroubové řadové svorky","B621151","Koncová přepážka RSA 2,5 A / RS 4- hnědá",4.8000000000000007,"50 ks v PE sáčku","-",1,8595155012616,85389099]
["1. Šroubové řadové svorky","B621161","Koncová přepážka RSA 2,5 A / RS 4 - červená",4.8000000000000007,"50 ks v PE sáčku","-",1,8595155012623,85389099]
["1. Šroubové řadové svorky","B621171","Koncová přepážka RSA 2,5 A / RS 4 - oranžová",4.8000000000000007,"50 ks v PE sáčku","-",1,8595155012630,85389099]
["1. Šroubové řadové svorky","B621181","Koncová přepážka RSA 2,5 A / RS 4- černá",4.8000000000000007,"50 ks v PE sáčku","-",1,8595155012647,85389099]
["1. Šroubové řadové svorky","B621191","Koncová přepážka RSA 2,5 A / RS 4 - fialová",4.8000000000000007,"50 ks v PE sáčku","-",1,8595155012654,85389099]
["1. Šroubové řadové svorky","B621211","Koncová přepážka RSA 2,5 A / RS 4 - šedá",4.8000000000000007,"50 ks v PE sáčku","-",1,8595155012661,85389099]
["1. Šroubové řadové svorky","B921251","Koncová přepážka RSA 2,5 A / RS 4 - zelená",4.8000000000000007,"50 ks v PE sáčku","-",1,8595155012975,85389099]
["1. Šroubové řadové svorky","B921261","Koncová přepážka RSA 2,5 A / RS 4 - žlutá",4.8000000000000007,"50 ks v PE sáčku","-",1,8595155012982,85389099]
["1. Šroubové řadové svorky","B621112","Středová přepážka RSA 2,5 A / RS 4 - bílá",5.25,"50 ks v PE sáčku","-",2,8595155012678,85389099]
["1. Šroubové řadové svorky","B621122","Středová přepážka RSA 2,5 A / RS 4 - světle modrá",5.25,"50 ks v PE sáčku","-",2,8595155012685,85389099]
["1. Šroubové řadové svorky","B621132","Středová přepážka RSA 2,5 A / RS 4 - tmavě modrá",5.25,"50 ks v PE sáčku","-",2,8595155012692,85389099]
["1. Šroubové řadové svorky","B621142","Středová přepážka RSA 2,5 A / RS 4 - gobi",5.25,"50 ks v PE sáčku","-",2,8595155012708,85389099]
["1. Šroubové řadové svorky","B621152","Středová přepážka RSA 2,5 A / RS 4 - hnědá",5.25,"50 ks v PE sáčku","-",2,8595155012715,85389099]
["1. Šroubové řadové svorky","B621162","Středová přepážka RSA 2,5 A / RS 4 - červená",5.25,"50 ks v PE sáčku","-",2,8595155012722,85389099]
["1. Šroubové řadové svorky","B621172","Středová přepážka RSA 2,5 A / RS 4- oranžová",5.25,"50 ks v PE sáčku","-",2,8595155012739,85389099]
["1. Šroubové řadové svorky","B621182","Středová přepážka RSA 2,5 A / RS 4 - černá",5.25,"50 ks v PE sáčku","-",2,8595155012746,85389099]
["1. Šroubové řadové svorky","B621192","Středová přepážka RSA 2,5 A / RS 4 - fialová",5.25,"50 ks v PE sáčku","-",2,8595155012753,85389099]
["1. Šroubové řadové svorky","B621212","Středová přepážka RSA 2,5 A / RS 4  - šedá",5.25,"50 ks v PE sáčku","-",2,8595155012760,85389099]
["1. Šroubové řadové svorky","G412509","Krycí štítek RS 4",4.4000000000000004,"10 ks v PE sáčku","-",1,8595155003881,85472000]
["1. Šroubové řadové svorky","A141111","Řadová svorka RSA 6 A - bílá",17.900000000000002,"100 ks v krabici","500 ks v krabici",14,8595155003638,85389099]
["1. Šroubové řadové svorky","A141121","Řadová svorka RSA 6 A - světle modrá",17.900000000000002,"100 ks v krabici","500 ks v krabici",14,8595155003645,85389099]
["1. Šroubové řadové svorky","A141131","Řadová svorka RSA 6 A - tmavě modrá",17.900000000000002,"100 ks v krabici","500 ks v krabici",14,8595155003652,85389099]
["1. Šroubové řadové svorky","A141141","Řadová svorka RSA 6 A - gobi",17.900000000000002,"100 ks v krabici","500 ks v krabici",14,8595155003669,85389099]
["1. Šroubové řadové svorky","A141151","Řadová svorka RSA 6 A - hnědá",17.900000000000002,"100 ks v krabici","500 ks v krabici",14,8595155003676,85389099]
["1. Šroubové řadové svorky","A141161","Řadová svorka RSA 6 A - červená",17.900000000000002,"100 ks v krabici","500 ks v krabici",14,8595155003683,85389099]
["1. Šroubové řadové svorky","A141171","Řadová svorka RSA 6 A - oranžová",17.900000000000002,"100 ks v krabici","500 ks v krabici",14,8595155003690,85389099]
["1. Šroubové řadové svorky","A141181","Řadová svorka RSA 6 A - černá",17.900000000000002,"100 ks v krabici","500 ks v krabici",14,8595155003706,85389099]
["1. Šroubové řadové svorky","A141191","Řadová svorka RSA 6 A - fialová",17.900000000000002,"100 ks v krabici","500 ks v krabici",14,8595155003713,85389099]
["1. Šroubové řadové svorky","A141211","Řadová svorka RSA 6 A - šedá",17.900000000000002,"100 ks v krabici","500 ks v krabici",14,8595155003720,85389099]
["1. Šroubové řadové svorky","A141251","Řadová svorka RSA 6 A - zelená",17.900000000000002,"100 ks v krabici","500 ks v krabici",14,8595155004123,85389099]
["1. Šroubové řadové svorky","A141261","Řadová svorka RSA 6 A - žlutá",17.900000000000002,"100 ks v krabici","500 ks v krabici",14,8595155004130,85389099]
["1. Šroubové řadové svorky","C147102","Propojka plochá 2 RSA 6 A",5.65,"50 ks v PE sáčku","-",2,8595155014252,85389099]
["1. Šroubové řadové svorky","C147202","Propojka plochá 3 RSA 6 A",7.1000000000000005,"50 ks v PE sáčku","-",3,8595155014269,85389099]
["1. Šroubové řadové svorky","C147302","Propojka plochá 4 RSA 6 A",9.4,"10 ks v PE sáčku","-",4,8595155014276,85389099]
["1. Šroubové řadové svorky","C147402","Propojka plochá 5 RSA 6 A",11.450000000000001,"10 ks v PE sáčku","-",5,8595155014290,85389099]
["1. Šroubové řadové svorky","C147502","Propojka plochá 6 RSA 6 A",13.55,"10 ks v PE sáčku","-",6,8595155014306,85389099]
["1. Šroubové řadové svorky","C147602","Propojka plochá 7 RSA 6 A",15.600000000000001,"10 ks v PE sáčku","-",7,8595155014313,85389099]
["1. Šroubové řadové svorky","C147702","Propojka plochá 8 RSA 6 A",16.900000000000002,"10 ks v PE sáčku","-",8,8595155014320,85389099]
["1. Šroubové řadové svorky","C147902","Propojka plochá 10 RSA 6 A",17.25,"10 ks v PE sáčku","-",10,8595155014283,85389099]
["1. Šroubové řadové svorky","C147112","Propojka horní RSA 6 A/2-násobná",11.450000000000001,"10 ks v PE sáčku","-",4,8595155014962,85389099]
["1. Šroubové řadové svorky","C147212","Propojka horní RSA 6 A/3-násobná",14,"10 ks v PE sáčku","-",6,8595155014979,85389099]
["1. Šroubové řadové svorky","C147312","Propojka horní RSA 6 A/4-násobná",19.650000000000002,"10 ks v PE sáčku","-",8,8595155014986,85389099]
["1. Šroubové řadové svorky","C147912","Propojka horní RSA 6 A/10-násobná",48.550000000000004,"10 ks v PE sáčku","-",19,8595155014993,85389099]
["1. Šroubové řadové svorky","C246020","Zdířka pro ZP 6 A - RSA 6 A (kompatibilní s C349129) / RSA 10 A ",15.450000000000001,"10 ks v PE sáčku","100 ks v PE sáčku",2,8595155017680,85389099]
["1. Šroubové řadové svorky","C349129","Zkratovací propojka ZP 6 A pro RSA 6 A",15.700000000000001,"10 ks v PE sáčku","100 ks v PE sáčku",5,8595155015006,85389099]
["1. Šroubové řadové svorky","B641111","Koncová přepážka RSA 6 A / RSA 10 A - bílá",7.1000000000000005,"50 ks v PE sáčku","-",2,8595155009746,85389099]
["1. Šroubové řadové svorky","B641121","Koncová přepážka RSA 6 A / RSA 10 A - světle modrá",7.1000000000000005,"50 ks v PE sáčku","-",2,8595155009760,85389099]
["1. Šroubové řadové svorky","B641131","Koncová přepážka RSA 6 A / RSA 10 A - tmavě modrá",7.1000000000000005,"50 ks v PE sáčku","-",2,8595155009784,85389099]
["1. Šroubové řadové svorky","B641141","Koncová přepážka RSA 6 A / RSA 10 A - gobi",7.1000000000000005,"50 ks v PE sáčku","-",2,8595155009807,85389099]
["1. Šroubové řadové svorky","B641151","Koncová přepážka RSA 6 A / RSA 10 A - hnědá",7.1000000000000005,"50 ks v PE sáčku","-",2,8595155009821,85389099]
["1. Šroubové řadové svorky","B641161","Koncová přepážka RSA 6 A / RSA 10 A - červená",7.1000000000000005,"50 ks v PE sáčku","-",2,8595155009845,85389099]
["1. Šroubové řadové svorky","B641171","Koncová přepážka RSA 6 A / RSA 10 A - oranžová",7.1000000000000005,"50 ks v PE sáčku","-",2,8595155009869,85389099]
["1. Šroubové řadové svorky","B641181","Koncová přepážka RSA 6 A / RSA 10 A - černá",7.1000000000000005,"50 ks v PE sáčku","-",2,8595155009883,85389099]
["1. Šroubové řadové svorky","B641191","Koncová přepážka RSA 6 A / RSA 10 A - fialová",7.1000000000000005,"50 ks v PE sáčku","-",2,8595155009906,85389099]
["1. Šroubové řadové svorky","B641211","Koncová přepážka RSA 6 A / RSA 10 A - šedá",7.1000000000000005,"50 ks v PE sáčku","-",2,8595155009920,85389099]
["1. Šroubové řadové svorky","B941251","Koncová přepážka RSA 6 A / RSA 10 A - zelená",7.1000000000000005,"50 ks v PE sáčku","-",2,8595155009944,85389099]
["1. Šroubové řadové svorky","B941261","Koncová přepážka RSA 6 A / RSA 10 A - žlutá",7.1000000000000005,"50 ks v PE sáčku","-",2,8595155009968,85389099]
["1. Šroubové řadové svorky","B641112","Středová přepážka RSA 6 A / RSA 10 A - bílá",9.25,"50 ks v PE sáčku","-",3,8595155009753,85389099]
["1. Šroubové řadové svorky","B641122","Středová přepážka RSA 6 A / RSA 10 A - světle modrá",9.25,"50 ks v PE sáčku","-",3,8595155009777,85389099]
["1. Šroubové řadové svorky","B641132","Středová přepážka RSA 6 A / RSA 10 A - tmavě modrá",9.25,"50 ks v PE sáčku","-",3,8595155009791,85389099]
["1. Šroubové řadové svorky","B641142","Středová přepážka RSA 6 A / RSA 10 A - gobi",9.25,"50 ks v PE sáčku","-",3,8595155009814,85389099]
["1. Šroubové řadové svorky","B641152","Středová přepážka RSA 6 A / RSA 10 A - hnědá",9.25,"50 ks v PE sáčku","-",3,8595155009838,85389099]
["1. Šroubové řadové svorky","B641162","Středová přepážka RSA 6 A / RSA 10 A - červená",9.25,"50 ks v PE sáčku","-",3,8595155009852,85389099]
["1. Šroubové řadové svorky","B641172","Středová přepážka RSA 6 A / RSA 10 A - oranžová",9.25,"50 ks v PE sáčku","-",3,8595155009876,85389099]
["1. Šroubové řadové svorky","B641182","Středová přepážka RSA 6 A / RSA 10 A - černá",9.25,"50 ks v PE sáčku","-",3,8595155009890,85389099]
["1. Šroubové řadové svorky","B641192","Středová přepážka RSA 6 A / RSA 10 A - fialová",9.25,"50 ks v PE sáčku","-",3,8595155009913,85389099]
["1. Šroubové řadové svorky","B641212","Středová přepážka RSA 6 A / RSA 10 A - šedá",9.25,"50 ks v PE sáčku","-",3,8595155009937,85389099]
["1. Šroubové řadové svorky","G410030","Krycí štítek RSA 6 A / RSA 10 A",5.75,"10 ks v PE sáčku","-",1,8595155028129,85472000]
["1. Šroubové řadové svorky","A151111","Řadová svorka RSA 10 A - bílá",23.85,"50 ks v krabici","300 ks v krabici",19,8595155003485,85389099]
["1. Šroubové řadové svorky","A151121","Řadová svorka RSA 10 A - světle modrá",23.85,"50 ks v krabici","300 ks v krabici",19,8595155003508,85389099]
["1. Šroubové řadové svorky","A151131","Řadová svorka RSA 10 A - tmavě modrá",23.85,"50 ks v krabici","300 ks v krabici",19,8595155003522,85389099]
["1. Šroubové řadové svorky","A151141","Řadová svorka RSA 10 A - gobi",23.85,"50 ks v krabici","300 ks v krabici",19,8595155003546,85389099]
["1. Šroubové řadové svorky","A151151","Řadová svorka RSA 10 A - hnědá",23.85,"50 ks v krabici","300 ks v krabici",19,8595155003553,85389099]
["1. Šroubové řadové svorky","A151161","Řadová svorka RSA 10 A - červená",23.85,"50 ks v krabici","300 ks v krabici",19,8595155003577,85389099]
["1. Šroubové řadové svorky","A151171","Řadová svorka RSA 10 A - oranžová",23.85,"50 ks v krabici","300 ks v krabici",19,8595155003584,85389099]
["1. Šroubové řadové svorky","A151181","Řadová svorka RSA 10 A - černá",23.85,"50 ks v krabici","300 ks v krabici",19,8595155003591,85389099]
["1. Šroubové řadové svorky","A151191","Řadová svorka RSA 10 A - fialová",23.85,"50 ks v krabici","300 ks v krabici",19,8595155003607,85389099]
["1. Šroubové řadové svorky","A151211","Řadová svorka RSA 10 A - šedá",23.85,"50 ks v krabici","300 ks v krabici",19,8595155003621,85389099]
["1. Šroubové řadové svorky","A151251","Řadová svorka RSA 10 A - zelená",23.85,"50 ks v krabici","300 ks v krabici",19,8595155004147,85389099]
["1. Šroubové řadové svorky","A151261","Řadová svorka RSA 10 A - žlutá",23.85,"50 ks v krabici","300 ks v krabici",19,8595155004154,85389099]
["1. Šroubové řadové svorky","C157110","Propojka plochá 2 RSA 10 A",6.3500000000000005,"50 ks v PE sáčku","-",2,8595155015143,85389099]
["1. Šroubové řadové svorky","C157210","Propojka plochá 3 RSA 10 A",8.2000000000000011,"50 ks v PE sáčku","-",4,8595155015150,85389099]
["1. Šroubové řadové svorky","C157310","Propojka plochá 4 RSA 10 A",10.700000000000001,"10 ks v PE sáčku","-",5,8595155015167,85389099]
["1. Šroubové řadové svorky","C157410","Propojka plochá 5 RSA 10 A",13.200000000000001,"10 ks v PE sáčku","-",6,8595155015181,85389099]
["1. Šroubové řadové svorky","C157510","Propojka plochá 6 RSA 10 A",15.700000000000001,"10 ks v PE sáčku","-",7,8595155015198,85389099]
["1. Šroubové řadové svorky","C157610","Propojka plochá 7 RSA 10 A",17.350000000000001,"10 ks v PE sáčku","-",8,"8595155015204",85389099]
["1. Šroubové řadové svorky","C157710","Propojka plochá 8 RSA 10 A",18,"10 ks v PE sáčku","-",10,8595155015235,85389099]
["1. Šroubové řadové svorky","C157910","Propojka plochá 10 RSA 10 A",18.400000000000002,"10 ks v PE sáčku","-",13,8595155015174,85389099]
["1. Šroubové řadové svorky","C157112","Propojka horní RSA 10 A/2-násobná",12.65,"10 ks v PE sáčku","-",4,8595155015099,85389099]
["1. Šroubové řadové svorky","C157212","Propojka horní RSA 10 A/3-násobná",16.05,"10 ks v PE sáčku","-",7,8595155015105,85389099]
["1. Šroubové řadové svorky","C157312","Propojka horní RSA 10 A/4-násobná",22.05,"10 ks v PE sáčku","-",9,8595155015112,85389099]
["1. Šroubové řadové svorky","C157912","Propojka horní RSA 10 A/10-násobná",53.2,"10 ks v PE sáčku","-",23,8595155015129,85389099]
["1. Šroubové řadové svorky","C246020","Zdířka pro ZP 6 A - RSA 6 A (kompatibilní s C349129) / RSA 10 A ",15.450000000000001,"10 ks v PE sáčku","100 ks v PE sáčku",2,8595155017680,85389099]
["1. Šroubové řadové svorky","B641111","Koncová přepážka RSA 6 A / RSA 10 A - bílá",7.1000000000000005,"50 ks v PE sáčku","-",2,8595155009746,85389099]
["1. Šroubové řadové svorky","B641121","Koncová přepážka RSA 6 A / RSA 10 A - světle modrá",7.1000000000000005,"50 ks v PE sáčku","-",2,8595155009760,85389099]
["1. Šroubové řadové svorky","B641131","Koncová přepážka RSA 6 A / RSA 10 A - tmavě modrá",7.1000000000000005,"50 ks v PE sáčku","-",2,8595155009784,85389099]
["1. Šroubové řadové svorky","B641141","Koncová přepážka RSA 6 A / RSA 10 A - gobi",7.1000000000000005,"50 ks v PE sáčku","-",2,8595155009807,85389099]
["1. Šroubové řadové svorky","B641151","Koncová přepážka RSA 6 A / RSA 10 A - hnědá",7.1000000000000005,"50 ks v PE sáčku","-",2,8595155009821,85389099]
["1. Šroubové řadové svorky","B641161","Koncová přepážka RSA 6 A / RSA 10 A - červená",7.1000000000000005,"50 ks v PE sáčku","-",2,8595155009845,85389099]
["1. Šroubové řadové svorky","B641171","Koncová přepážka RSA 6 A / RSA 10 A - oranžová",7.1000000000000005,"50 ks v PE sáčku","-",2,8595155009869,85389099]
["1. Šroubové řadové svorky","B641181","Koncová přepážka RSA 6 A / RSA 10 A - černá",7.1000000000000005,"50 ks v PE sáčku","-",2,8595155009883,85389099]
["1. Šroubové řadové svorky","B641191","Koncová přepážka RSA 6 A / RSA 10 A - fialová",7.1000000000000005,"50 ks v PE sáčku","-",2,8595155009906,85389099]
["1. Šroubové řadové svorky","B641211","Koncová přepážka RSA 6 A / RSA 10 A - šedá",7.1000000000000005,"50 ks v PE sáčku","-",2,8595155009920,85389099]
["1. Šroubové řadové svorky","B941251","Koncová přepážka RSA 6 A / RSA 10 A - zelená",7.1000000000000005,"50 ks v PE sáčku","-",2,8595155009944,85389099]
["1. Šroubové řadové svorky","B941261","Koncová přepážka RSA 6 A / RSA 10 A - žlutá",7.1000000000000005,"50 ks v PE sáčku","-",2,8595155009968,85389099]
["1. Šroubové řadové svorky","B641112","Středová přepážka RSA 6 A / RSA 10 A - bílá",9.25,"50 ks v PE sáčku","-",3,8595155009753,85389099]
["1. Šroubové řadové svorky","B641122","Středová přepážka RSA 6 A / RSA 10 A - světle modrá",9.25,"50 ks v PE sáčku","-",3,8595155009777,85389099]
["1. Šroubové řadové svorky","B641132","Středová přepážka RSA 6 A / RSA 10 A - tmavě modrá",9.25,"50 ks v PE sáčku","-",3,8595155009791,85389099]
["1. Šroubové řadové svorky","B641142","Středová přepážka RSA 6 A / RSA 10 A - gobi",9.25,"50 ks v PE sáčku","-",3,8595155009814,85389099]
["1. Šroubové řadové svorky","B641152","Středová přepážka RSA 6 A / RSA 10 A - hnědá",9.25,"50 ks v PE sáčku","-",3,8595155009838,85389099]
["1. Šroubové řadové svorky","B641162","Středová přepážka RSA 6 A / RSA 10 A - červená",9.25,"50 ks v PE sáčku","-",3,8595155009852,85389099]
["1. Šroubové řadové svorky","B641172","Středová přepážka RSA 6 A / RSA 10 A - oranžová",9.25,"50 ks v PE sáčku","-",3,8595155009876,85389099]
["1. Šroubové řadové svorky","B641182","Středová přepážka RSA 6 A / RSA 10 A - černá",9.25,"50 ks v PE sáčku","-",3,8595155009890,85389099]
["1. Šroubové řadové svorky","B641192","Středová přepážka RSA 6 A / RSA 10 A - fialová",9.25,"50 ks v PE sáčku","-",3,8595155009913,85389099]
["1. Šroubové řadové svorky","B641212","Středová přepážka RSA 6 A / RSA 10 A - šedá",9.25,"50 ks v PE sáčku","-",3,8595155009937,85389099]
["1. Šroubové řadové svorky","G410030","Krycí štítek RSA 6 A / RSA 10 A",5.75,"10 ks v PE sáčku","-",1,8595155028129,85472000]
["1. Šroubové řadové svorky","A161116","Řadová svorka RSA 16 A - bílá",31,"50 ks v krabici","300 ks v krabici",28,8595155001818,85389099]
["1. Šroubové řadové svorky","A161126","Řadová svorka RSA 16 A - světle modrá",31,"50 ks v krabici","300 ks v krabici",28,8595155001825,85389099]
["1. Šroubové řadové svorky","A161136","Řadová svorka RSA 16 A - tmavě modrá",31,"50 ks v krabici","300 ks v krabici",28,8595155001832,85389099]
["1. Šroubové řadové svorky","A161146","Řadová svorka RSA 16 A - gobi",31,"50 ks v krabici","300 ks v krabici",28,8595155001849,85389099]
["1. Šroubové řadové svorky","A161156","Řadová svorka RSA 16 A - hnědá",31,"50 ks v krabici","300 ks v krabici",28,8595155001856,85389099]
["1. Šroubové řadové svorky","A161166","Řadová svorka RSA 16 A - červená",31,"50 ks v krabici","300 ks v krabici",28,8595155001863,85389099]
["1. Šroubové řadové svorky","A161176","Řadová svorka RSA 16 A - oranžová",31,"50 ks v krabici","300 ks v krabici",28,8595155001870,85389099]
["1. Šroubové řadové svorky","A161186","Řadová svorka RSA 16 A - černá",31,"50 ks v krabici","300 ks v krabici",28,8595155001887,85389099]
["1. Šroubové řadové svorky","A161196","Řadová svorka RSA 16 A - fialová",31,"50 ks v krabici","300 ks v krabici",28,8595155001894,85389099]
["1. Šroubové řadové svorky","A161216","Řadová svorka RSA 16 A - šedá",31,"50 ks v krabici","300 ks v krabici",28,8595155001900,85389099]
["1. Šroubové řadové svorky","A861256","Řadová svorka RSA 16 A - zelená",31,"50 ks v krabici","300 ks v krabici",28,8595155002785,85389099]
["1. Šroubové řadové svorky","A861266","Řadová svorka RSA 16 A - žlutá",31,"50 ks v krabici","300 ks v krabici",28,8595155002792,85389099]
["1. Šroubové řadové svorky","C167111","Propojka plochá 2 RSA 16 A",4.55,"50 ks v PE sáčku","-",4,8595155015075,85389099]
["1. Šroubové řadové svorky","C167211","Propojka plochá 3 RSA 16 A",6.15,"50 ks v PE sáčku","-",6,8595155015082,85389099]
["1. Šroubové řadové svorky","G410056","Krycí štítek RSA 16 A",6.25,"10 ks v PE sáčku","-",1,8595155028228,85472000]
["1. Šroubové řadové svorky","C267020","Měřicí zdířka RSA 16 A",16.05,"10 ks v PE sáčku","100 ks v PE sáčku",2,8595155017772,85389099]
["1. Šroubové řadové svorky","B661113","Koncová přepážka RSA 16 A - bílá",8.2000000000000011,"50 ks v PE sáčku","-",4,8595155012210,85389099]
["1. Šroubové řadové svorky","B661123","Koncová přepážka RSA 16 A - světle modrá",8.2000000000000011,"50 ks v PE sáčku","-",4,8595155012227,85389099]
["1. Šroubové řadové svorky","B661133","Koncová přepážka RSA 16 A - tmavě modrá",8.2000000000000011,"50 ks v PE sáčku","-",4,8595155012234,85389099]
["1. Šroubové řadové svorky","B661143","Koncová přepážka RSA 16 A - gobi",8.2000000000000011,"50 ks v PE sáčku","-",4,8595155012241,85389099]
["1. Šroubové řadové svorky","B661153","Koncová přepážka RSA 16 A - hnědá",8.2000000000000011,"50 ks v PE sáčku","-",4,8595155012258,85389099]
["1. Šroubové řadové svorky","B661163","Koncová přepážka RSA 16 A - červená",8.2000000000000011,"50 ks v PE sáčku","-",4,8595155012265,85389099]
["1. Šroubové řadové svorky","B661173","Koncová přepážka RSA 16 A - oranžová",8.2000000000000011,"50 ks v PE sáčku","-",4,8595155012272,85389099]
["1. Šroubové řadové svorky","B661183","Koncová přepážka RSA 16 A - černá",8.2000000000000011,"50 ks v PE sáčku","-",4,8595155012289,85389099]
["1. Šroubové řadové svorky","B661193","Koncová přepážka RSA 16 A - fialová",8.2000000000000011,"50 ks v PE sáčku","-",4,8595155012296,85389099]
["1. Šroubové řadové svorky","B661213","Koncová přepážka RSA 16 A - šedá",8.2000000000000011,"50 ks v PE sáčku","-",4,8595155012302,85389099]
["1. Šroubové řadové svorky","B961251","Koncová přepážka RSA 16 A - zelená",8.2000000000000011,"50 ks v PE sáčku","-",4,8595155012555,85389099]
["1. Šroubové řadové svorky","B961261","Koncová přepážka RSA 16 A - žlutá",8.2000000000000011,"50 ks v PE sáčku","-",4,8595155012562,85389099]
["1. Šroubové řadové svorky","B661114","Středová přepážka RSA 16 A - bílá",10,"50 ks v PE sáčku","-",5,8595155012319,85389099]
["1. Šroubové řadové svorky","B661124","Středová přepážka RSA 16 A - světle modrá",10,"50 ks v PE sáčku","-",5,8595155012326,85389099]
["1. Šroubové řadové svorky","B661134","Středová přepážka RSA 16 A - tmavě modrá",10,"50 ks v PE sáčku","-",5,8595155012333,85389099]
["1. Šroubové řadové svorky","B661144","Středová přepážka RSA 16 A - gobi",10,"50 ks v PE sáčku","-",5,8595155012340,85389099]
["1. Šroubové řadové svorky","B661154","Středová přepážka RSA 16 A - hnědá",10,"50 ks v PE sáčku","-",5,8595155012357,85389099]
["1. Šroubové řadové svorky","B661164","Středová přepážka RSA 16 A - červená",10,"50 ks v PE sáčku","-",5,8595155012364,85389099]
["1. Šroubové řadové svorky","B661174","Středová přepážka RSA 16 A - oranžová",10,"50 ks v PE sáčku","-",5,8595155012371,85389099]
["1. Šroubové řadové svorky","B661184","Středová přepážka RSA 16 A - černá",10,"50 ks v PE sáčku","-",5,8595155012388,85389099]
["1. Šroubové řadové svorky","B661194","Středová přepážka RSA 16 A - fialová",10,"50 ks v PE sáčku","-",5,8595155012395,85389099]
["1. Šroubové řadové svorky","B661214","Středová přepážka RSA 16 A - šedá",10,"50 ks v PE sáčku","-",5,8595155012401,85389099]
["1. Šroubové řadové svorky","A171111","Řadová svorka RSA 35 A - bílá",50.2,"20 ks v krabici","100 ks v krabici",56,8595155002112,85389099]
["1. Šroubové řadové svorky","A171121","Řadová svorka RSA 35 A - světle modrá",50.2,"20 ks v krabici","100 ks v krabici",56,8595155001443,85389099]
["1. Šroubové řadové svorky","A171131","Řadová svorka RSA 35 A - tmavě modrá",50.2,"20 ks v krabici","100 ks v krabici",56,8595155001450,85389099]
["1. Šroubové řadové svorky","A171141","Řadová svorka RSA 35 A - gobi",50.2,"20 ks v krabici","100 ks v krabici",56,8595155001467,85389099]
["1. Šroubové řadové svorky","A171151","Řadová svorka RSA 35 A - hnědá",50.2,"20 ks v krabici","100 ks v krabici",56,8595155001474,85389099]
["1. Šroubové řadové svorky","A171161","Řadová svorka RSA 35 A - červená",50.2,"20 ks v krabici","100 ks v krabici",56,8595155001481,85389099]
["1. Šroubové řadové svorky","A171171","Řadová svorka RSA 35 A - oranžová",50.2,"20 ks v krabici","100 ks v krabici",56,8595155001498,85389099]
["1. Šroubové řadové svorky","A171181","Řadová svorka RSA 35 A - černá",50.2,"20 ks v krabici","100 ks v krabici",56,8595155001504,85389099]
["1. Šroubové řadové svorky","A171191","Řadová svorka RSA 35 A - fialová",50.2,"20 ks v krabici","100 ks v krabici",56,8595155001511,85389099]
["1. Šroubové řadové svorky","A171211","Řadová svorka RSA 35 A - šedá",50.2,"20 ks v krabici","100 ks v krabici",56,8595155001528,85389099]
["1. Šroubové řadové svorky","A871250","Řadová svorka RSA 35 A - zelená",50.2,"20 ks v krabici","100 ks v krabici",56,8595155001573,85389099]
["1. Šroubové řadové svorky","A871260","Řadová svorka RSA 35 A - žlutá",50.2,"20 ks v krabici","100 ks v krabici",56,8595155001580,85389099]
["1. Šroubové řadové svorky","C177112","Propojka plochá 2 RSA 35 A",12.65,"20 ks v PE sáčku","-",9,8595155002433,85389099]
["1. Šroubové řadové svorky","C177212","Propojka plochá 3 RSA 35 A",16.05,"20 ks v PE sáčku","-",13,8595155002440,85389099]
["1. Šroubové řadové svorky","C277020","Měřicí zdířka RSA 35 A",16.850000000000001,"5 ks v PE sáčku","100 ks v PE sáčku",3,8595155002457,85389099]
["1. Šroubové řadové svorky","B671111","Koncová přepážka RSA 35 A - bílá",13.05,"20 ks v PE sáčku","-",6,8595155001597,85389099]
["1. Šroubové řadové svorky","B671121","Koncová přepážka RSA 35 A - světle modrá",13.05,"20 ks v PE sáčku","-",6,8595155002129,85389099]
["1. Šroubové řadové svorky","B671131","Koncová přepážka RSA 35 A - tmavě modrá",13.05,"20 ks v PE sáčku","-",6,8595155002143,85389099]
["1. Šroubové řadové svorky","B671141","Koncová přepážka RSA 35 A - gobi",13.05,"20 ks v PE sáčku","-",6,8595155002167,85389099]
["1. Šroubové řadové svorky","B671151","Koncová přepážka RSA 35 A - hnědá",13.05,"20 ks v PE sáčku","-",6,8595155002181,85389099]
["1. Šroubové řadové svorky","B671161","Koncová přepážka RSA 35 A - červená",13.05,"20 ks v PE sáčku","-",6,8595155002204,85389099]
["1. Šroubové řadové svorky","B671171","Koncová přepážka RSA 35 A - oranžová",13.05,"20 ks v PE sáčku","-",6,8595155002334,85389099]
["1. Šroubové řadové svorky","B671181","Koncová přepážka RSA 35 A - černá",13.05,"20 ks v PE sáčku","-",6,8595155002358,85389099]
["1. Šroubové řadové svorky","B671191","Koncová přepážka RSA 35 A - fialová",13.05,"20 ks v PE sáčku","-",6,8595155002372,85389099]
["1. Šroubové řadové svorky","B671211","Koncová přepážka RSA 35 A - šedá",13.05,"20 ks v PE sáčku","-",6,8595155002396,85389099]
["1. Šroubové řadové svorky","B971251","Koncová přepážka RSA 35 A - zelená",13.05,"20 ks v PE sáčku","-",6,8595155002419,85389099]
["1. Šroubové řadové svorky","B971261","Koncová přepážka RSA 35 A - žlutá",13.05,"20 ks v PE sáčku","-",6,8595155002426,85389099]
["1. Šroubové řadové svorky","B671112","Středová přepážka RSA 35 A - bílá",14.3,"20 ks v PE sáčku","-",7,8595155001603,85389099]
["1. Šroubové řadové svorky","B671122","Středová přepážka RSA 35 A - světle modrá",14.3,"20 ks v PE sáčku","-",7,8595155002136,85389099]
["1. Šroubové řadové svorky","B671132","Středová přepážka RSA 35 A - tmavě modrá",14.3,"20 ks v PE sáčku","-",7,8595155002150,85389099]
["1. Šroubové řadové svorky","B671142","Středová přepážka RSA 35 A - gobi",14.3,"20 ks v PE sáčku","-",7,8595155002174,85389099]
["1. Šroubové řadové svorky","B671152","Středová přepážka RSA 35 A - hnědá",14.3,"20 ks v PE sáčku","-",7,8595155002198,85389099]
["1. Šroubové řadové svorky","B671162","Středová přepážka RSA 35 A - červená",14.3,"20 ks v PE sáčku","-",7,8595155002327,85389099]
["1. Šroubové řadové svorky","B671172","Středová přepážka RSA 35 A - oranžová",14.3,"20 ks v PE sáčku","-",7,8595155002341,85389099]
["1. Šroubové řadové svorky","B671182","Středová přepážka RSA 35 A - černá",14.3,"20 ks v PE sáčku","-",7,8595155002365,85389099]
["1. Šroubové řadové svorky","B671192","Středová přepážka RSA 35 A - fialová",14.3,"20 ks v PE sáčku","-",7,8595155002389,85389099]
["1. Šroubové řadové svorky","B671212","Středová přepážka RSA 35 A - šedá",14.3,"20 ks v PE sáčku","-",7,8595155002402,85389099]
["1. Šroubové řadové svorky","G412566","Krycí štítek RSA 35 A",8.1,"10 ks v PE sáčku","-",2,8595155002464,85472000]
["1. Šroubové řadové svorky","G420066","Boční krytka pro RSA 35 A - šedá",4.55,"dle objenávky","-",1,8595155002471,85472000]
["1. Šroubové řadové svorky","A181111","Řadová svorka RSA 70 A - bílá",188.3,"10 ks v krabici","50 ks v krabici",137,8595155002211,85389099]
["1. Šroubové řadové svorky","A181121","Řadová svorka RSA 70 A - světle modrá",188.3,"10 ks v krabici","50 ks v krabici",137,8595155002228,85389099]
["1. Šroubové řadové svorky","A181131","Řadová svorka RSA 70 A - tmavě modrá",188.3,"10 ks v krabici","50 ks v krabici",137,8595155002235,85389099]
["1. Šroubové řadové svorky","A181141","Řadová svorka RSA 70 A - gobi",188.3,"10 ks v krabici","50 ks v krabici",137,8595155002273,85389099]
["1. Šroubové řadové svorky","A181151","Řadová svorka RSA 70 A - hnědá",188.3,"10 ks v krabici","50 ks v krabici",137,8595155002259,85389099]
["1. Šroubové řadové svorky","A181161","Řadová svorka RSA 70 A - červená",188.3,"10 ks v krabici","50 ks v krabici",137,8595155002266,85389099]
["1. Šroubové řadové svorky","A181171","Řadová svorka RSA 70 A - oranžová",188.3,"10 ks v krabici","50 ks v krabici",137,8595155002242,85389099]
["1. Šroubové řadové svorky","A181181","Řadová svorka RSA 70 A - černá",188.3,"10 ks v krabici","50 ks v krabici",137,8595155002280,85389099]
["1. Šroubové řadové svorky","A181191","Řadová svorka RSA 70 A - fialová",188.3,"10 ks v krabici","50 ks v krabici",137,8595155002297,85389099]
["1. Šroubové řadové svorky","A181211","Řadová svorka RSA 70 A - šedá",188.3,"10 ks v krabici","50 ks v krabici",137,8595155002303,85389099]
["1. Šroubové řadové svorky","A581241","Řadová svorka RSA 70 A - zelená",188.3,"10 ks v krabici","50 ks v krabici",137,8595155002938,85389099]
["1. Šroubové řadové svorky","A581261","Řadová svorka RSA 70 A - žlutá",188.3,"10 ks v krabici","50 ks v krabici",137,8595155002921,85389099]
["1. Šroubové řadové svorky","C191110","Propojka plochá 2 RSA 70 A",22.950000000000003,"10 ks v PE sáčku","-",16,8595155015419,85389099]
["1. Šroubové řadové svorky","G420070","Krycí štítek RSA 70 A",9.8500000000000014,"10 ks v PE sáčku","-",1,8595155028310,85472000]
["1. Šroubové řadové svorky","G310000","Kompletní nosič štítku pro svorky RSA 2,5 A, RSA 4 A, RS 4, RSA 6 A, RSA 10 A, RSA 16 A, RSA 35 A, RSA 70 A",8.4500000000000011,"5 ks v PE sáčku","-",7,8595155029010,85389099]
["1. Šroubové řadové svorky","G110096","Pásek RSA 12x5 (2,5A/2,5 A P3) - nedělený s popisem",1.4500000000000002,"dle objednávky","-","100 cm = 30 g",8595155023179,85389099]
["1. Šroubové řadové svorky","G110009","Pásek RSA 12x6 (RS 4) - nedělený s popisem",1.5,"dle objednávky","-","100 cm = 30 g",8595155009128,85389099]
["1. Šroubové řadové svorky","G110026","Pásek RSA 12x6,6 (RSA 4A) - nedělený s popisem",1.5,"dle objednávky","-","100 cm = 30 g",8595155022431,85389099]
["1. Šroubové řadové svorky","G110032","Pásek RSA 12x8 (6A/PE 6A) - nedělený s popisem",1.55,"dle objednávky","-","100 cm = 30 g",8595155023117,85389099]
["1. Šroubové řadové svorky","G110042","Pásek RSA 12x10 (10A/PE 10A) - nedělený s popisem",1.6,"dle objednávky","-","100 cm = 30 g",8595155022622,85389099]
["1. Šroubové řadové svorky","G110056","Pásek RSA 12x12 (16A/PE 16A) - nedělený s popisem",1.6500000000000001,"dle objednávky","-","100 cm = 30 g",8595155022752,85389099]
["1. Šroubové řadové svorky","G110066","Pásek RSA 12x16,5 (35A/PE 35A) - nedělený s popisem",1.7000000000000002,"dle objednávky","-","100 cm = 30 g",8595155022820,85389099]
["1. Šroubové řadové svorky","G110070","Pásek RSA 12x24 (70A/PEN 70A) - nedělený s popisem",1.75,"dle objednávky","-","100 cm = 30 g",8595155022912,85389099]
["1. Šroubové řadové svorky","G120000","Pásek RSA 12x500 (RSA/RVA) 20ks nedělený bez popisu",142.30000000000001,"1 balíček (20 ks)","-",300,8595155022011,85389099]
["1. Šroubové řadové svorky","G130096","Pásek RSA 12x5 (2,5A/2,5 A P3) - dělený s popisem (10ks štítků na pásku)",13.700000000000001,"10 ks v PE sáčku","100 ks v PE sáčku","100 cm = 30 g",8595155023155,85389099]
["1. Šroubové řadové svorky","G130009","Pásek RSA 12x6 (RS 4) - dělený s popisem (10ks štítků na pásku)",14.3,"10 ks v PE sáčku","100 ks v PE sáčku","100 cm = 30 g",8595155009166,85389099]
["1. Šroubové řadové svorky","G130026","Pásek RSA 12x6,6 (RSA 4A) - dělený s popisem (10ks štítků na pásku)",14.3,"10 ks v PE sáčku","100 ks v PE sáčku","100 cm = 30 g",8595155022424,85389099]
["1. Šroubové řadové svorky","G130032","Pásek RSA 12x8 (6A/PE 6A/RSP 4 ramínko) - dělený s popisem (10ks štítků na pásku)",14.9,"10 ks v PE sáčku","100 ks v PE sáčku","100 cm = 30 g",8595155024527,85389099]
["1. Šroubové řadové svorky","G130042","Pásek RSA 12x10 (10A/PE 10A) - dělený s popisem (5ks štítků na pásku)",7.75,"10 ks v PE sáčku","100 ks v PE sáčku","100 cm = 30 g",8595155024626,85389099]
["1. Šroubové řadové svorky","G130056","Pásek RSA 12x12 (16A/PE 16A) - dělený s popisem (5ks štítků na pásku)",8.15,"5 ks v PE sáčku","50 ks v PE sáčku","100 cm = 30 g",8595155022721,85389099]
["1. Šroubové řadové svorky","G130066","Pásek RSA 12x16,5 (35A/PE 35A) - dělený s popisem (5ks štítků na pásku)",8.35,"5 ks v PE sáčku","50 ks v PE sáčku","100 cm = 30 g",8595155022837,85389099]
["1. Šroubové řadové svorky","G130070","Pásek RSA 12x24 (70A/PEN 70A) - dělený s popisem (5ks štítků na pásku)",8.75,"5 ks v PE sáčku","50 ks v PE sáčku","100 cm = 30 g",8595155024916,85389099]
["1. Šroubové řadové svorky","G140096","Pásek RSA 12x5 (2,5A/2,5 A P3) - dělený bez popisu (10ks štítků na pásku)",7.15,"10 ks v PE sáčku","100 ks v PE sáčku","100 cm = 30 g",8595155023162,85389099]
["1. Šroubové řadové svorky","G132226","Pásek RSA 12x6,6 (RSA 4A) - dělený s popisem 0 - 9 (10ks štítků na pásku)",14.3,"10 ks v PE sáčku","100 ks v PE sáčku","100 cm = 30 g",8595155023063,85389099]
["1. Šroubové řadové svorky","G132326","Pásek RSA 12x6,6 (RSA 4A) - dělený s popisem 10 - 100 (10ks štítků na pásku)",14.3,"10 ks v PE sáčku","100 ks v PE sáčku","100 cm = 30 g",8595155023070,85389099]
["1. Šroubové řadové svorky","G140009","Pásek RSA 12x6 (RS 4) - dělený bez popisu (10ks štítků na pásku)",7.75,"10 ks v PE sáčku","100 ks v PE sáčku","100 cm = 30 g",8595155009180,85389099]
["1. Šroubové řadové svorky","G140026","Pásek RSA 12x6,6 (RSA 4A) - dělený bez popisu (10ks štítků na pásku)",7.75,"10 ks v PE sáčku","100 ks v PE sáčku","100 cm = 30 g",8595155022462,85389099]
["1. Šroubové řadové svorky","G140032","Pásek RSA 12x8 (6A/PE 6A/RSP 4 ramínko) - dělený bez popisu (10ks štítků na pásku)",8.9500000000000011,"10 ks v PE sáčku","100 ks v PE sáčku","100 cm = 30 g",8595155023025,85389099]
["1. Šroubové řadové svorky","G140042","Pásek RSA 12x10 (10A/PE 10A) - dělený bez popisu (5ks štítků na pásku)",5.4,"5 ks v PE sáčku","50 ks v PE sáčku","100 cm = 30 g",8595155023049,85389099]
["1. Šroubové řadové svorky","G140056","Pásek RSA 12x12 (16A/PE 16A) - dělený bez popisu (5ks štítků na pásku)",5.75,"5 ks v PE sáčku","50 ks v PE sáčku","100 cm = 30 g",8595155023100,85389099]
["1. Šroubové řadové svorky","G140066","Pásek RSA 12x16,5 (35A/PE 35A) - dělený bez popisu (5ks štítků na pásku)",6.3500000000000005,"5 ks v PE sáčku","50 ks v PE sáčku","100 cm = 30 g",8595155022844,85389099]
["1. Šroubové řadové svorky","G140070","Pásek RSA 12x24 (70A/PEN 70A) - dělený bez popisu (5ks štítků na pásku)",6.95,"5 ks v PE sáčku","50 ks v PE sáčku","100 cm = 30 g",8595155023087,85389099]
["1. Šroubové řadové svorky","A521230","Řadová svorka RSA PE 2,5 A",43.25,"20 ks v krabici","360 ks v krabici",24,8595155003232,85389099]
["1. Šroubové řadové svorky","A531241","Řadová svorka RS PE 4",45.650000000000006,"20 ks v krabici","360 ks v krabici",25,8595155005069,85389099]
["1. Šroubové řadové svorky","A531231","Řadová svorka RSA PE 4 A",45.650000000000006,"20 ks v krabici","360 ks v krabici",25,8595155002709,85389099]
["1. Šroubové řadové svorky","A541231","Řadová svorka RSA PE 6 A",50.2,"20 ks v krabici","300 ks v krabici",33,8595155003737,85389099]
["1. Šroubové řadové svorky","A551231","Řadová svorka RSA PE 10 A",62.550000000000004,"20 ks v krabici","300 ks v krabici",39,8595155003744,85389099]
["1. Šroubové řadové svorky","A561116","Řadová svorka RSA PE 16 A",75.25,"20 ks v krabici","240 ks v krabici",46,8595155002969,85389099]
["1. Šroubové řadové svorky","A571231","Řadová svorka RSA PE 35 A",128.20000000000002,"20 ks v krabici","100 ks v krabici",97,8595155002976,85389099]
["1. Šroubové řadové svorky","A591231","Řadová svorka RSA PEN 70 A",269.55,"10 ks ve folii","50 ks v krabici",196,8595155003102,85389099]
["1. Šroubové řadové svorky","G110097","Pásek RSA 12x7 (RSA PE 2,5A) - nedělený s popisem",1.5,"dle objednávky","-","100 cm = 30 g",8595155023216,85389099]
["1. Šroubové řadové svorky","G110002","Pásek RSA 12x7 (RS PE 4) - nedělený s popisem",1.5,"dle objednávky","-","100 cm = 30 g",8595155002310,85389099]
["1. Šroubové řadové svorky","G110030","Pásek RSA 12x7,5 (RSA PE 4A) - nedělený s popisem",1.5,"dle objednávky","-","100 cm = 30 g",8595155022516,85389099]
["1. Šroubové řadové svorky","G110032","Pásek RSA 12x8 (6A/PE 6A) - nedělený s popisem",1.55,"dle objednávky","-","100 cm = 30 g",8595155023117,85389099]
["1. Šroubové řadové svorky","G110042","Pásek RSA 12x10 (10A/PE 10A) - nedělený s popisem",1.6,"dle objednávky","-","100 cm = 30 g",8595155022622,85389099]
["1. Šroubové řadové svorky","G110056","Pásek RSA 12x12 (16A/PE 16A) - nedělený s popisem",1.6500000000000001,"dle objednávky","-","100 cm = 30 g",8595155022752,85389099]
["1. Šroubové řadové svorky","G110066","Pásek RSA 12x16,5 (35A/PE 35A) - nedělený s popisem",1.7000000000000002,"dle objednávky","-","100 cm = 30 g",8595155022820,85389099]
["1. Šroubové řadové svorky","G110070","Pásek RSA 12x24 (70A/PEN 70A) - nedělený s popisem",1.75,"dle objednávky","-","100 cm = 30 g",8595155022912,85389099]
["1. Šroubové řadové svorky","G130097","Pásek RSA 12x7 (RSA PE 2,5A) - dělený s popisem (10ks štítků na pásku)",14.3,"10 ks v PE sáčku","100 ks v PE sáčku","100 cm = 30 g",8595155023193,85389099]
["1. Šroubové řadové svorky","G130002","Pásek RSA 12x7 (RS PE 4) - dělený s popisem (10ks štítků na pásku)",14.3,"10 ks v PE sáčku","100 ks v PE sáčku","100 cm = 30 g",8595155009159,85389099]
["1. Šroubové řadové svorky","G130030","Pásek RSA 12x7,5 (RSA PE 4A) - dělený s popisem (10ks štítků na pásku)",14.3,"10 ks v PE sáčku","100 ks v PE sáčku","100 cm = 30 g",8595155024510,85389099]
["1. Šroubové řadové svorky","G130032","Pásek RSA 12x8 (6A/PE 6A/RSP 4 ramínko) - dělený s popisem (10ks štítků na pásku)",14.9,"10 ks v PE sáčku","100 ks v PE sáčku","100 cm = 30 g",8595155024527,85389099]
["1. Šroubové řadové svorky","G130042","Pásek RSA 12x10 (10A/PE 10A) - dělený s popisem (5ks štítků na pásku)",7.75,"10 ks v PE sáčku","100 ks v PE sáčku","100 cm = 30 g",8595155024626,85389099]
["1. Šroubové řadové svorky","G130056","Pásek RSA 12x12 (16A/PE 16A) - dělený s popisem (5ks štítků na pásku)",8.15,"5 ks v PE sáčku","50 ks v PE sáčku","100 cm = 30 g",8595155022721,85389099]
["1. Šroubové řadové svorky","G130066","Pásek RSA 12x16,5 (35A/PE 35A) - dělený s popisem (5ks štítků na pásku)",8.35,"5 ks v PE sáčku","50 ks v PE sáčku","100 cm = 30 g",8595155022837,85389099]
["1. Šroubové řadové svorky","G130070","Pásek RSA 12x24 (70A/PEN 70A) - dělený s popisem (5ks štítků na pásku)",8.75,"5 ks v PE sáčku","50 ks v PE sáčku","100 cm = 30 g",8595155024916,85389099]
["1. Šroubové řadové svorky","G140097","Pásek RSA 12x7 (RSA PE 2,5A) - dělený bez popisu (10ks štítků na pásku)",7.75,"10 ks v PE sáčku","100 ks v PE sáčku","100 cm = 30 g",8595155023209,85389099]
["1. Šroubové řadové svorky","G140002","Pásek RSA 12x7 (RS PE 4) - dělený bez popisu (10ks štítků na pásku)",7.75,"10 ks v PE sáčku","100 ks v PE sáčku","100 cm = 30 g",8595155009173,85389099]
["1. Šroubové řadové svorky","G140030","Pásek RSA 12x7,5 (RSA PE 4A) - dělený bez popisu (10ks štítků na pásku)",7.75,"10 ks v PE sáčku","100 ks v PE sáčku","100 cm = 30 g",8595155023018,85389099]
["1. Šroubové řadové svorky","G140032","Pásek RSA 12x8 (6A/PE 6A/RSP 4 ramínko) - dělený bez popisu (10ks štítků na pásku)",8.9500000000000011,"10 ks v PE sáčku","100 ks v PE sáčku","100 cm = 30 g",8595155023025,85389099]
["1. Šroubové řadové svorky","G140042","Pásek RSA 12x10 (10A/PE 10A) - dělený bez popisu (5ks štítků na pásku)",5.4,"5 ks v PE sáčku","50 ks v PE sáčku","100 cm = 30 g",8595155023049,85389099]
["1. Šroubové řadové svorky","G140056","Pásek RSA 12x12 (16A/PE 16A) - dělený bez popisu (5ks štítků na pásku)",5.75,"5 ks v PE sáčku","50 ks v PE sáčku","100 cm = 30 g",8595155023100,85389099]
["1. Šroubové řadové svorky","G140066","Pásek RSA 12x16,5 (35A/PE 35A) - dělený bez popisu (5ks štítků na pásku)",6.3500000000000005,"5 ks v PE sáčku","50 ks v PE sáčku","100 cm = 30 g",8595155022844,85389099]
["1. Šroubové řadové svorky","G140070","Pásek RSA 12x24 (70A/PEN 70A) - dělený bez popisu (5ks štítků na pásku)",6.95,"5 ks v PE sáčku","50 ks v PE sáčku","100 cm = 30 g",8595155023087,85389099]
["1. Šroubové řadové svorky","A121214","Řadová svorka patrová RSA 2,5 A / P3H - izolovaná tři patra šedá",104.9,"20 ks v krabici","-",27,8595155003287,85389099]
["1. Šroubové řadové svorky","A121218","Řadová svorka patrová RSA 2,5 A / P3V2 - vodivě propojená dvě patra šedá",116.55000000000001,"20 ks v krabici","-",27,8595155003294,85389099]
["1. Šroubové řadové svorky","A121219","Řadová svorka patrová RSA 2,5 A / P3V3 - vodivě propojená tři patra šedá",137.75,"20 ks v krabici","-",29,8595155003300,85389099]
["1. Šroubové řadové svorky","C427100","Hřeben RSA 2,5 A a RSA 2,5 A P3H / 2-násobný",8.4500000000000011,"10 ks v PE sáčku","-",1,8595155015563,85389099]
["1. Šroubové řadové svorky","C427200","Hřeben RSA 2,5 A a RSA 2,5 A P3H / 3-násobný",10.700000000000001,"10 ks v PE sáčku","-",2,8595155015556,85389099]
["1. Šroubové řadové svorky","C427300","Hřeben RSA 2,5 A a RSA 2,5 A P3H / 4-násobný",12.05,"10 ks v PE sáčku","-",3,8595155015570,85389099]
["1. Šroubové řadové svorky","B121213","Konc. přepážka pro všechny typy patrových svornic RSA 2,5A/P3 šedá",16.150000000000002,"dle objenávky","-",8,8595155012777,85389099]
["1. Šroubové řadové svorky","G110096","Pásek RSA 12x5 (2,5A/2,5 A P3) - nedělený s popisem",1.4500000000000002,"dle objednávky","-","100 cm = 30 g",8595155023179,85389099]
["1. Šroubové řadové svorky","G130096","Pásek RSA 12x5 (2,5A/2,5 A P3) - dělený s popisem (10ks štítků na pásku)",13.700000000000001,"10 ks v PE sáčku","100 ks v PE sáčku","100 cm = 30 g",8595155023155,85389099]
["1. Šroubové řadové svorky","G140096","Pásek RSA 12x5 (2,5A/2,5 A P3) - dělený bez popisu (10ks štítků na pásku)",7.15,"dle objednávky","100 ks v PE sáčku","100 cm = 30 g",8595155023162,85389099]
["1. Šroubové řadové svorky","A133210","Řadová svorka patrová EURO D4/P1-2 pro osazení - dvoupatrová šedá",64.7,"50 ks v krabici","-",18,8595155001030,85389099]
["1. Šroubové řadové svorky","A133214","Řadová svorka patrová EURO D4/P2H - izolovaná dvě patra šedá",58.1,"50 ks v krabici","-",19,8595155001016,85389099]
["1. Šroubové řadové svorky","A133218","Řadová svorka patrová EURO D4/P2V2 - vodivě propojená dvě patra šedá",85.95,"50 ks v krabici","-",19,8595155001023,85389099]
["1. Šroubové řadové svorky","A183210","Řadová svorka patrová EURO D4/P1-2 s indikací LED - dvoupatrová šedá",186,"10 ks v krabici","-",19,8595155001047,85389099]
["1. Šroubové řadové svorky","C431117","Hřeben EURO (Mini) D4 a RS 4 / 2-násobný",9.8500000000000014,"100 ks v PE sáčku","-",1,8595155015716,85389099]
["1. Šroubové řadové svorky","C431217","Hřeben EURO (Mini) D4 a RS 4 / 3-násobný",16,"100 ks v PE sáčku","-",1,8595155015723,85389099]
["1. Šroubové řadové svorky","C438017","Hřeben EURO (Mini) D4 / 24-násobný",126.5,"5 ks v PE sáčku","10 ks v PE sáčku",10,8595155015761,85389099]
["1. Šroubové řadové svorky","B133211","Přepážka K/EURO D4/P - pro všechny typy EURO D4 šedá",11.65,"50 ks v PE sáčku","-",4,8595155001092,85389099]
["1. Šroubové řadové svorky","G230009","Multikarta EURO D, N 12x5,6 - s popisem (karta 50ks štítků) ",75.650000000000006,"dle objenávky","-",6,8595155025036,"85389099"]
["1. Šroubové řadové svorky","G240009","Multikarta EURO D, N 12x5,6 - bez popisu (karta 50ks štítků) ",61.75,"dle objenávky","-",6,8595155025043,"85389099"]
["1. Šroubové řadové svorky","G410020","Krycí štítek EURO D4/P - pro všechny typy EURO D4",10.5,"50 ks v PE sáčku","-",6,8595155001122,85472000]
["1. Šroubové řadové svorky","A123217","Řadová svorka patrová EURO W2,5/P3H-PE",141,"25 ks v krabici","-",20,8595155002860,85389099]
["1. Šroubové řadové svorky","A123219","Řadová svorka patrová EURO W2,5/P3H průchozí",119,"25 ks v krabici","-",18,8595155001153,85389099]
["1. Šroubové řadové svorky","C421132","Hřeben EURO Z-W2,5/ 2-násobný modrý",37.5,"100 ks v PE sáčku","-",1,8595155015860,85389099]
["1. Šroubové řadové svorky","C421133","Hřeben EURO Z-W2,5/ 3-násobný modrý",38.1,"100 ks v PE sáčku","-",1,8595155015884,85389099]
["1. Šroubové řadové svorky","C421162","Hřeben EURO Z-W2,5/ 2-násobný červený",37.5,"100 ks v PE sáčku","-",1,8595155015853,85389099]
["1. Šroubové řadové svorky","C421163","Hřeben EURO Z-W2,5/ 3-násobný červený",38.1,"100 ks v PE sáčku","-",1,8595155015877,85389099]
["1. Šroubové řadové svorky","C425137","Hřeben EURO Z-W2,5/ 12-násobný modrý",52.050000000000004,"10 ks v PE sáčku","-",3,8595155015921,85389099]
["1. Šroubové řadové svorky","C425167","Hřeben EURO Z-W2,5/ 12-násobný červený",52.050000000000004,"10 ks v PE sáčku","-",3,8595155015914,85389099]
["1. Šroubové řadové svorky","B723213","Přepážka K/EURO W2,5/P šedá",18.05,"25 v PE sáčku","-",4,8595155011077,85389099]
["1. Šroubové řadové svorky","G230000","Multikarta EURO Z, W, Mini 5,8x4,6 - s popisem (karta 50ks štítků)",74.150000000000006,"dle objenávky","-",2,8595155025012,"85389099"]
["1. Šroubové řadové svorky","G240000","Multikarta EURO Z, W, Mini 5,8x4,6 - bez popisu (karta 50ks štítků) ",60.650000000000006,"dle objenávky","-",2,8595155025029,"85389099"]
["1. Šroubové řadové svorky","A921100","Svorka EB 2,5 U2/1 ŠE patrová ",32.5,"25 ks v krabici",null,11.5,8595155062345,85389099]
["1. Šroubové řadové svorky","A921105","Svorka EB 2,5 U2/2 ŠE patrová",37.5,"25 ks v krabici",null,12.5,8595155062352,85389099]
["1. Šroubové řadové svorky","A921110","Svorka EB 2,5 U2/5 LD 3A 12-24V ŠE patrová",112.80000000000001,"25 ks v krabici",null,10.9,8595155062369,85389099]
["1. Šroubové řadové svorky","A921115","Svorka EB 2,5 U2/5 LD 3B 12-24V ŠE patrová",112.80000000000001,"25 ks v krabici",null,10.9,8595155062376,85389099]
["1. Šroubové řadové svorky","A921120","Svorka EB 2,5 U2/5 LD 3 230V ŠE patrová",112.80000000000001,"25 ks v krabici",null,10.9,8595155062383,85389099]
["1. Šroubové řadové svorky","A921125","Svorka EB 2,5 U2/5 LD A 12-24V ŠE patrová",112.80000000000001,"25 ks v krabici",null,12.1,8595155062390,85389099]
["1. Šroubové řadové svorky","A921130","Svorka EB 2,5 U2/5 LD B 12-24V ŠE patrová",112.80000000000001,"25 ks v krabici",null,12.1,8595155062406,85389099]
["1. Šroubové řadové svorky","A921135","Svorka EB 2,5 U2/5 LD 230V ŠE patrová",112.80000000000001,"25 ks v krabici",null,12.1,8595155062413,85389099]
["1. Šroubové řadové svorky","A921140","Svorka EB 2,5 U2/5 D A ŠE patrová",98.2,"25 ks v krabici",null,11.7,8595155062420,85389099]
["1. Šroubové řadové svorky","A921145","Svorka EB 2,5 U2/5 D B ŠE patrová",98.2,"25 ks v krabici",null,11.7,8595155062437,85389099]
["1. Šroubové řadové svorky","B921100","Přepážka K EB 2,5 - 4/U2 ŠE",19.8,null,null,null,8595155062444,85389099]
["1. Šroubové řadové svorky","C0476222","Hřeben push-in UK 2,5/ 2-násobný (PYK, EB)",9.25,"25 ks v krabici","-",1,8595155054197,85389099]
["1. Šroubové řadové svorky","C0476223","Hřeben push-in UK 2,5/ 3-násobný (PYK, EB)",20.55,"20 ks v krabici","-",15,8595155054234,85389099]
["1. Šroubové řadové svorky","C0476224","Hřeben push-in UK 2,5/ 4-násobný (PYK, EB)",30.75,"15 ks v krabici","-",2,8595155054241,85389099]
["1. Šroubové řadové svorky","C0476229","Hřeben push-in UK 2,5/ 10-násobný (PYK, EB)",79.300000000000011,"5 ks v krabici","-",5,8595155054265,85389099]
["1. Šroubové řadové svorky","C0498559","Adaptér testovací PYK test",49.45,"25 ks v krabici","-",3,8595155054449,85389099]
["1. Šroubové řadové svorky","G0498219","Nosič štítků ETS 2 PYK 2,5",6.25,"50 ks v krabici","-",0.5,8595155054746,85389099]
["1. Šroubové řadové svorky","G140096","Pásek RSA 12x5 (2,5A/2,5 A P3) - dělený bez popisu (10ks štítků na pásku)",7.15,"10 ks v PE sáčku","100 ks v PE sáčku","100 cm = 30 g",8595155023162,85389099]
["1. Šroubové řadové svorky","G0505310","Multikarta DG 10x5 - bez popisu (44ks štítků na kartě)",39.5,"dle objednávky","-",8,8595155055279,85389099]
["1. Šroubové řadové svorky","G0801750","Multikarta D-NS 10x5 - bez popisu (72ks štítků na kartě)",51.45,"dle objednávky","12 ks v krabici",null,8595155055132,85389099]
["1. Šroubové řadové svorky","A921200","Svorka EB 4 U2/1 ŠE patrová ",43.5,"20 ks v krabici",null,15,8595155062451,85389099]
["1. Šroubové řadové svorky","A921205","Svorka EB 4 U2/2 ŠE patrová",45.5,"20 ks v krabici",null,15.9,8595155062468,85389099]
["1. Šroubové řadové svorky","A921210","Svorka EB 4 U2/5 LD 3A 12-24V ŠE patrová",119.80000000000001,"20 ks v krabici",null,13.9,8595155062475,85389099]
["1. Šroubové řadové svorky","A921215","Svorka EB 4 U2/5 LD 3B 12-24V ŠE patrová",119.80000000000001,"20 ks v krabici",null,13.9,8595155062482,85389099]
["1. Šroubové řadové svorky","A921220","Svorka EB 4 U2/5 LD 3 230V ŠE patrová",119.80000000000001,"20 ks v krabici",null,13.9,8595155062499,85389099]
["1. Šroubové řadové svorky","A921225","Svorka EB 4 U2/5 LD A 12-24V ŠE patrová",119.80000000000001,"20 ks v krabici",null,15.6,8595155062505,85389099]
["1. Šroubové řadové svorky","A921230","Svorka EB 4 U2/5 LD B 12-24V ŠE patrová",119.80000000000001,"20 ks v krabici",null,15.6,8595155062512,85389099]
["1. Šroubové řadové svorky","A921235","Svorka EB 4 U2/5 LD 230V ŠE patrová",119.80000000000001,"20 ks v krabici",null,15.6,8595155062529,85389099]
["1. Šroubové řadové svorky","A921240","Svorka EB 4 U2/5 D A ŠE patrová",107.30000000000001,"20 ks v krabici",null,15.3,8595155062536,85389099]
["1. Šroubové řadové svorky","A921245","Svorka EB 4 U2/5 D B ŠE patrová",107.30000000000001,"20 ks v krabici",null,15.3,8595155062543,85389099]
["1. Šroubové řadové svorky","B921100","Přepážka K EB 2,5 - 4/U2 ŠE",19.8,null,null,null,8595155062444,85389099]
["1. Šroubové řadové svorky","C0476232","Hřeben push-in UK 4/ 2-násobný (PYK, EB)",10.25,"25 ks v krabici","-",1,8595155054272,85389099]
["1. Šroubové řadové svorky","C0476233","Hřeben push-in UK 4/ 3-násobný (PYK, EB)",23.400000000000002,"20 ks v krabici","-",2,8595155054289,85389099]
["1. Šroubové řadové svorky","C0476234","Hřeben push-in UK 4/ 4-násobný (PYK, EB)",35.9,"15 ks v krabici","-",3,8595155054296,85389099]
["1. Šroubové řadové svorky","C0476239","Hřeben push-in UK 4/ 10-násobný (PYK, EB)",86.050000000000011,"5 ks v krabici","-",7,8595155054302,85389099]
["1. Šroubové řadové svorky","C0498559","Adaptér testovací PYK test",49.45,"25 ks v krabici","-",3,8595155054449,85389099]
["1. Šroubové řadové svorky","G0498239","Nosič štítků ETS 2 PYK 4",8.0500000000000007,"25 ks v krabici","-",0.5,8595155055125,85389099]
["1. Šroubové řadové svorky","G140009","Pásek RSA 12x6 (RS 4) - dělený bez popisu (10ks štítků na pásku)",7.75,"10 ks v PE sáčku","100 ks v PE sáčku","100 cm = 30 g",8595155009180,85389099]
["1. Šroubové řadové svorky","G0505320","Multikarta DG 10x6 - bez popisu (36ks štítků na kartě)",36.9,"dle objednávky","-",8,8595155055286,85389099]
["1. Šroubové řadové svorky","G0802250","Multikarta D-NS 10x6 - bez popisu (60ks štítků na kartě)",46.75,"dle objednávky","12 ks v krabici",null,8595155055385,85389099]
["1. Šroubové řadové svorky","A631210","Řadová svorka pojistková RSP 4",52.85,"25 ks v krabici","300 ks v krabici",15,8595155003515,85389099]
["1. Šroubové řadové svorky","A681210","Řadová svorka pojistková RSP 4 LED",107.05000000000001,"25 ks v krabici","300 ks v krabici",17,8595155003560,85389099]
["1. Šroubové řadové svorky","A691210","Řadová svorka pojistková RSP 4 LED/24-48V",107.05000000000001,"25 ks v krabici","300 ks v krabici",16,8595155003614,85389099]
["1. Šroubové řadové svorky","C438911","Hřeben RSP 4 (RSP 4-LED, RSP 4-LED/24-48V) /10-násobný",24.75,"5 ks v PE sáčku","-",8,8595155015501,85389099]
["1. Šroubové řadové svorky","C431015","Koncovka krycího profilu propojovacího hřebenu pro RSA 4 A a RSP 4",4.55,"10 ks v PE sáčku","-",0.15,8595155015532,85389099]
["1. Šroubové řadové svorky","G130032","Pásek RSA 12x8 (6A/PE 6A/RSP 4) - dělený s popisem (10ks štítků na pásku)",14.9,"10 ks v PE sáčku","100 ks v PE sáčku","100 cm = 30 g",8595155024527,85389099]
["1. Šroubové řadové svorky","G130040","Pásek RSA 12x9 (RSP 4 bok/RSP A 4 ramínko/RSA 10) - dělený s popisem (10ks štítků na pásku)",14.9,"10 ks v PE sáčku","100 ks v PE sáčku","100 cm = 30 g",8595155024619,85389099]
["1. Šroubové řadové svorky","G140032","Pásek RSA 12x8 (6A/PE 6A/RSP 4 ramínko) - dělený bez popisu (10ks štítků na pásku)",8.9500000000000011,"10 ks v PE sáčku","100 ks v PE sáčku","100 cm = 30 g",8595155023025,85389099]
["1. Šroubové řadové svorky","G140040","Pásek RSA 12x9 (RSP 4 bok/RSP A 4 ramínko/RSA 10) - dělený bez popisu (10ks štítků na pásku)",8.9500000000000011,"10 ks v PE sáčku","100 ks v PE sáčku","100 cm = 30 g",8595155023032,85389099]
["1. Šroubové řadové svorky","H901000","Pojistka keramická 5x20 mm/6,3 A",9.25,"10 ks v PE sáčku","100 ks v krabici",1,8595155029904,85361010]
["1. Šroubové řadové svorky","A631140","Řadová svorka pojistková RSP A 4",77.300000000000011,"10 ks v krabici","-",21,8595155003539,85389099]
["1. Šroubové řadové svorky","C439911","Hřeben RSP A 4/10-násobný",25.900000000000002,"5 ks v PE sáčku","-",9,8595155015525,85389099]
["1. Šroubové řadové svorky","G130040","Pásek RSA 12x9 (RSP 4 bok/RSP A 4 ramínko/RSA 10) - dělený s popisem (10ks štítků na pásku)",14.9,"10 ks v PE sáčku","100 ks v PE sáčku","100 cm = 30 g",8595155024619,85389099]
["1. Šroubové řadové svorky","G140040","Pásek RSA 12x9 (RSP 4 bok/RSP A 4 ramínko/RSA 10) - dělený bez popisu (10ks štítků na pásku)",8.9500000000000011,"10 ks v PE sáčku","100 ks v PE sáčku","100 cm = 30 g",8595155023032,85389099]
["1. Šroubové řadové svorky","H909000","Pojistkový odpínač PMX 10x38, 1 pól ",101,"dle objednávky","-",null,8595155029911,"85363010"]
["1. Šroubové řadové svorky","J453000","Přístrojová svorkovnice s pojistkovým držákem 1106-F/1P (1pól.+držák pojistky)",20.85,"dle objednávky","50 ks v PE sáčku",6,8595155045553,85389099]
["1. Šroubové řadové svorky","J453100","Přístrojová svorkovnice s pojistkovým držákem 1106-F/2P (2pól.+držák pojistky)",26,"dle objednávky","50 ks v PE sáčku",8,8595155045560,85389099]
["1. Šroubové řadové svorky","J453200","Přístrojová svorkovnice s pojistkovým držákem 1106-F/3P (3pól.+držák pojistky)",30.450000000000003,"dle objednávky","50 ks v PE sáčku",10,8595155045577,85389099]
["1. Šroubové řadové svorky","J453300","Přístrojová svorkovnice s pojistkovým držákem 1106-F/4P (4pól.+držák pojistky)",33.85,"dle objednávky","50 ks v PE sáčku",13,8595155045584,85389099]
["1. Šroubové řadové svorky","J453400","Přístrojová svorkovnice s pojistkovým držákem 1106-F/5P (5pól.+držák pojistky)",38.450000000000003,"dle objednávky","50 ks v PE sáčku",15,8595155045591,85389099]
["1. Šroubové řadové svorky","H904000","Pojistkový spodek E14 - 1 pól",121.7,"dle objednávky","-",62,8595155029607,85363010]
["1. Šroubové řadové svorky","H904001","Pojistkový spodek s krytem E14 -1 pól",139.20000000000002,"dle objednávky",null,null,8595155019394,85363010]
["1. Šroubové řadové svorky","H704000","Krytka pro pojistkový spodek E14",54.2,"dle objednávky","-",18,8595155028501,85472000]
["1. Šroubové řadové svorky","H905000","Pojistková hlavice E14 - 1 pól",40.700000000000003,"dle objednávky","-",16,8595155029614,85363010]
["1. Šroubové řadové svorky","H906000","Pojistkový spodek E27 - 1 pól",121.7,"dle objednávky","-",94,8595155029621,85363010]
["1. Šroubové řadové svorky","H707000","Krytka pro pojistkový spodek E27",54.2,"dle objednávky","-",24,8595155028518,85472000]
["1. Šroubové řadové svorky","H907000","Pojistková hlavice E27 - 1 pól",40.700000000000003,"dle objednávky","-",34,8595155029638,85363010]
["1. Šroubové řadové svorky","A160130","Řadová svorka EURO Mini 4 tmavě modrá",18.900000000000002,"100 ks v krabici","-",6,8595155004178,85389099]
["1. Šroubové řadové svorky","A160210","Řadová svorka EURO Mini 4 šedá",18.900000000000002,"100 ks v krabici","-",6,8595155004161,85389099]
["1. Šroubové řadové svorky","A560110","Řadová svorka EURO PE Mini 4 žluto-zelená",65.25,"20 ks v krabici","-",9,8595155004185,85389099]
["1. Šroubové řadové svorky","C431117","Hřeben EURO (Mini) D4 a RS 4 / 2-násobný",9.8500000000000014,"100 ks v PE sáčku","-",1,8595155015716,85389099]
["1. Šroubové řadové svorky","C431217","Hřeben EURO (Mini) D4 a RS 4 / 3-násobný",16,"100 ks v PE sáčku","-",1,8595155015723,85389099]
["1. Šroubové řadové svorky","C438017","Hřeben EURO (Mini) D4 / 24-násobný",126.5,"5 ks v PE sáčku","-",10,8595155015761,85389099]
["1. Šroubové řadové svorky","B163211","Přepážka K/EURO Mini šedá",8.1,"100 ks v PE sáčku","-",1,8595155002884,85389099]
["1. Šroubové řadové svorky","F120210","Koncová svěrka EURO Mini L15 šedá",17.45,"100 ks v PE sáčku","-",2,8595155021397,85389099]
["1. Šroubové řadové svorky","G230000","Multikarta EURO Z, W, Mini 5,8x4,6 - s popisem (karta 50ks štítků)",74.150000000000006,"dle objednávky","-",2,8595155025012,"85389099"]
["1. Šroubové řadové svorky","G240000","Multikarta EURO Z, W, Mini 5,8x4,6 - bez popisu (karta 50ks štítků) ",60.650000000000006,"dle objednávky","-",2,8595155025029,"85389099"]
["1. Šroubové řadové svorky","A923210","Řadová svorka rozpojovací EURO T2,5",66.650000000000006,"50 ks v krabici","-",9,8595155001061,85389099]
["1. Šroubové řadové svorky","B123211","Přepážka K/EURO T2,5 šedá",8.1,"50 ks v PE sáčku","-",3,8595155001108,85389099]
["1. Šroubové řadové svorky","G250000","Multikarta EURO T 12x4,6 - s popisem (karta 20ks štítků) ",30.35,"dle objednávky","-",2,8595155011138,"85389099"]
["1. Šroubové řadové svorky","G260000","Multikarta EURO T 12x4,6 - bez popisu (karta 20ks štítků) ",24.8,"dle objednávky","-",2,8595155011145,"85389099"]
["1. Šroubové řadové svorky","A0370502","Svorka měřící WGO 1 GOBI",97.550000000000011,null,null,null,8595155018748,85389099]
["1. Šroubové řadové svorky","A0370592","Svorka měřící WGO 1 ŠE",97.550000000000011,null,null,null,8595155018755,85389099]
["1. Šroubové řadové svorky","B0450100","přepážka K NPP/WGO 1 GOBI",12.55,null,null,null,8595155018762,85389099]
["1. Šroubové řadové svorky","C0476302","propojka WGO 1 6/ 2-násobná",31.650000000000002,null,null,null,8595155018779,85389099]
["1. Šroubové řadové svorky","A0375802","Svorka měřící WGO 2N GOBI",115.55000000000001,null,null,null,8595155018786,85389099]
["1. Šroubové řadové svorky","A0375892","Svorka měřící WGO 2N ŠE",115.55000000000001,null,null,null,8595155018793,85389099]
["1. Šroubové řadové svorky","B0450230","přepážka K NPP/WGO 2N GOBI",12.55,null,null,null,8595155018809,85389099]
["1. Šroubové řadové svorky","C0476402","propojka WGO 2N 10/ 2-násobná",40.900000000000006,null,null,null,8595155018816,85389099]
["1. Šroubové řadové svorky","A133134","Řadová svorka pro nulový vodič EURO N4",85.15,"50 ks v krabici","-",16,8595155001078,85389099]
["1. Šroubové řadové svorky","C331018","Sběrná Ms lišta 100cm pro EURO N4",159.15,"dle objednávky","-",226,8595155015983,85389099]
["1. Šroubové řadové svorky","B133131","Přepážka K/EURO N4 modrá",11.75,"50 ks v PE sáčku","-",2,8595155001115,85389099]
["1. Šroubové řadové svorky","B133136","Držák sběrnice pro EURO N4",15.200000000000001,"dle objednávky","-",6,8595155001146,85389099]
["1. Šroubové řadové svorky","A123210","Řadová svorka patrová EURO Z2,5/P3 neprůchozí (pro čidla, motory)",81.75,"25 ks v krabici","-",12,8595155001054,85389099]
["1. Šroubové řadové svorky","A124214","Řadová svorka patrová EURO Z2,5/P3 LED červená signal. (LN)",139.70000000000002,"25 ks v krabici","-",12,8595155001160,85389099]
["1. Šroubové řadové svorky","A125214","Řadová svorka patrová EURO Z2,5/P3 LED zelená signal. (LN)",139.70000000000002,"25 ks v krabici","-",12,8595155001177,85389099]
["1. Šroubové řadové svorky","A126214","Řadová svorka patrová EURO Z2,5/P3 LED červená signal. (LP)",139.70000000000002,"25 ks v krabici","-",12,8595155001184,85389099]
["1. Šroubové řadové svorky","A127214","Řadová svorka patrová EURO Z2,5/P3 LED zelená signal. (LP)",139.70000000000002,"25 ks v krabici","-",12,8595155001191,85389099]
["1. Šroubové řadové svorky","C421132","Hřeben EURO Z-W2,5/ 2-násobný modrý",37.5,"100 ks v PE sáčku","-",1,8595155015860,85389099]
["1. Šroubové řadové svorky","C421133","Hřeben EURO Z-W2,5/ 3-násobný modrý",38.1,"100 ks v PE sáčku","-",1,8595155015884,85389099]
["1. Šroubové řadové svorky","C421162","Hřeben EURO Z-W2,5/ 2-násobný červený",37.5,"100 ks v PE sáčku","-",1,8595155015853,85389099]
["1. Šroubové řadové svorky","C421163","Hřeben EURO Z-W2,5/ 3-násobný červený",38.1,"100 ks v PE sáčku","-",1,8595155015877,85389099]
["1. Šroubové řadové svorky","C425137","Hřeben EURO Z-W2,5/ 12-násobný modrý",52.050000000000004,"10 ks v PE sáčku","-",3,8595155015921,85389099]
["1. Šroubové řadové svorky","C425167","Hřeben EURO Z-W2,5/ 12-násobný červený",52.050000000000004,"10 ks v PE sáčku","-",3,8595155015914,85389099]
["1. Šroubové řadové svorky","B123213","Přepážka K/EURO Z2,5/P šedá",13.8,"25 v PE sáčku","-",3,8595155001085,85389099]
["1. Šroubové řadové svorky","G230000","Multikarta EURO Z, W, Mini 5,8x4,6 - s popisem (karta 50ks štítků)",74.150000000000006,"dle objenávky","-",2,8595155025012,"85389099"]
["1. Šroubové řadové svorky","G240000","Multikarta EURO Z, W, Mini 5,8x4,6 - bez popisu (karta 50ks štítků) ",60.650000000000006,"dle objenávky","-",2,8595155025029,"85389099"]
["2. Bezšroubové řadové svorky","A0307011","Svorka push-in PYK 1,5 M  - modrá",10.55,"100 ks v krabici","-",4,8595155054012,85389099]
["2. Bezšroubové řadové svorky","A0307019","Svorka push-in PYK 1,5 M  - šedá",10.55,"100 ks v krabici","-",4,8595155054029,85389099]
["2. Bezšroubové řadové svorky","B0446639","Koncová přepážka push-in NPP/PYK 1,5 M",3.5500000000000003,"100 ks v krabici","-",2,8595155054982,85389099]
["2. Bezšroubové řadové svorky","B0463180","Středová přepážka APP/PYK 1,5 M / PYK 2,5 / PYK 4",12.65,"25 ks v krabici","-",5,8595155055149,85389099]
["2. Bezšroubové řadové svorky","C0476602","Hřeben push-in UK 1,5/ 2-násobný",10.15,"25 ks v krabici","-",1,8595155054401,85389099]
["2. Bezšroubové řadové svorky","C0476603","Hřeben push-in UK 1,5/ 3-násobný",14.350000000000001,"20 ks v krabici","-",1,8595155054418,85389099]
["2. Bezšroubové řadové svorky","C0476604","Hřeben push-in UK 1,5/ 4-násobný",19.25,"15 ks v krabici","-",2,8595155054425,85389099]
["2. Bezšroubové řadové svorky","C0476609","Hřeben push-in UK 1,5/ 10-násobný",52,"5 ks v krabici","-",4,8595155054432,85389099]
["2. Bezšroubové řadové svorky","A0307101","Svorka push-in PYK 2,5  - modrá",11.05,"100 ks v krabici","-",6,8595155054050,85389099]
["2. Bezšroubové řadové svorky","A0307109","Svorka push-in PYK 2,5  - šedá",11.05,"100 ks v krabici","-",6,8595155054074,85389099]
["2. Bezšroubové řadové svorky","B0446449","Koncová přepážka push-in NPP/PYK 2,5",5.15,"100 ks v krabici","-",1,8595155054005,85389099]
["2. Bezšroubové řadové svorky","B0463180","Středová přepážka APP/PYK 1,5 M / PYK 2,5 / PYK 4",12.65,"25 ks v krabici","-",5,8595155055149,85389099]
["2. Bezšroubové řadové svorky","C0476222","Hřeben push-in UK 2,5/ 2-násobný (PYK, EB)",9.25,"25 ks v krabici","-",1,8595155054197,85389099]
["2. Bezšroubové řadové svorky","C0476223","Hřeben push-in UK 2,5/ 3-násobný (PYK, EB)",20.55,"20 ks v krabici","-",15,8595155054234,85389099]
["2. Bezšroubové řadové svorky","C0476224","Hřeben push-in UK 2,5/ 4-násobný (PYK, EB)",30.75,"15 ks v krabici","-",2,8595155054241,85389099]
["2. Bezšroubové řadové svorky","C0476229","Hřeben push-in UK 2,5/ 10-násobný (PYK, EB)",79.300000000000011,"5 ks v krabici","-",5,8595155054265,85389099]
["2. Bezšroubové řadové svorky","C0498559","Adaptér testovací PYK test",49.45,"25 ks v krabici","-",3,8595155054449,85389099]
["2. Bezšroubové řadové svorky","A0307111","Svorka push-in PYK 4  - modrá",12.55,"100 ks v krabici","-",9,8595155054081,85389099]
["2. Bezšroubové řadové svorky","A0307119","Svorka push-in PYK 4  - šedá",12.55,"100 ks v krabici","-",9,8595155054098,85389099]
["2. Bezšroubové řadové svorky","B0446459","Koncová přepážka push-in NPP/PYK 4",5.65,"100 ks v krabici","-",2,8595155054814,85389099]
["2. Bezšroubové řadové svorky","B0463180","Středová přepážka APP/PYK 1,5 M / PYK 2,5 / PYK 4",12.65,"25 ks v krabici","-",5,8595155055149,85389099]
["2. Bezšroubové řadové svorky","C0476232","Hřeben push-in UK 4/ 2-násobný (PYK, EB)",10.25,"25 ks v krabici","-",1,8595155054272,85389099]
["2. Bezšroubové řadové svorky","C0476233","Hřeben push-in UK 4/ 3-násobný (PYK, EB)",23.400000000000002,"20 ks v krabici","-",2,8595155054289,85389099]
["2. Bezšroubové řadové svorky","C0476234","Hřeben push-in UK 4/ 4-násobný (PYK, EB)",35.9,"15 ks v krabici","-",3,8595155054296,85389099]
["2. Bezšroubové řadové svorky","C0476239","Hřeben push-in UK 4/ 10-násobný (PYK, EB)",86.050000000000011,"5 ks v krabici","-",7,8595155054302,85389099]
["2. Bezšroubové řadové svorky","C0498559","Adaptér testovací PYK test",49.45,"25 ks v krabici","-",3,8595155054449,85389099]
["2. Bezšroubové řadové svorky","A0307121","Svorka push-in PYK 6  - modrá",20.200000000000003,"60 ks v krabici","-",13,8595155054104,85389099]
["2. Bezšroubové řadové svorky","A0307129","Svorka push-in PYK 6  - šedá",20.200000000000003,"60 ks v krabici","-",13,8595155054111,85389099]
["2. Bezšroubové řadové svorky","B0446469","Koncová přepážka push-in NPP/PYK 6",6.9,"50 ks v krabici","-",3,8595155054838,85389099]
["2. Bezšroubové řadové svorky","B0463190","Středová přepážka APP/PYK 6",13.55,"25 ks v krabici","-",7,8595155055156,85389099]
["2. Bezšroubové řadové svorky","C0476242","Hřeben push-in UK 6/ 2- násobný",18.650000000000002,"25 ks v krabici","-",2,8595155054319,85389099]
["2. Bezšroubové řadové svorky","C0476243","Hřeben push-in UK 6/ 3-násobný",29.35,"20 ks v krabici","-",3,8595155054326,85389099]
["2. Bezšroubové řadové svorky","C0476244","Hřeben push-in UK 6/ 4-násobný",45,"15 ks v krabici","-",4,8595155054333,85389099]
["2. Bezšroubové řadové svorky","C0476249","Hřeben push-in UK 6/ 10-násobný",98.25,"5 ks v krabici","-",11,8595155054340,85389099]
["2. Bezšroubové řadové svorky","A0307131","Svorka push-in PYK 10  - modrá",31.700000000000003,"50 ks v krabici","-",20,8595155054487,85389099]
["2. Bezšroubové řadové svorky","A0307139","Svorka push-in PYK 10  - šedá ",31.700000000000003,"50 ks v krabici","-",20,8595155054036,85389099]
["2. Bezšroubové řadové svorky","B0446479","Koncová přepážka push-in NPP/PYK 10",7.75,"50 ks v krabici","-",3,8595155054852,85389099]
["2. Bezšroubové řadové svorky","B0463200","Středová přepážka APP/PYK 10",14.4,"25 ks v krabici","-",9,8595155055163,85389099]
["2. Bezšroubové řadové svorky","C0476252","Hřeben push-in UK 10/ 2-násobný",22.3,"25 ks v krabici","-",5,8595155055217,85389099]
["2. Bezšroubové řadové svorky","C0476253","Hřeben push-in UK 10/ 3-násobný",35.200000000000003,"20 ks v krabici","-",8,8595155055224,85389099]
["2. Bezšroubové řadové svorky","C0476254","Hřeben push-in UK 10/ 4-násobný",53.95,"15 ks v krabici","-",10,8595155055231,85389099]
["2. Bezšroubové řadové svorky","C0476259","Hřeben push-in UK 10/ 10-násobný",147,"5 ks v krabici","-",27,8595155055248,85389099]
["2. Bezšroubové řadové svorky","A0307651","Svorka push-in PYK 16  - modrá",47.6,"30 ks v krabici","-",28,8595155054661,85389099]
["2. Bezšroubové řadové svorky","A0307659","Svorka push-in PYK 16  - šedá",47.6,"30 ks v krabici","-",28,8595155054678,85389099]
["2. Bezšroubové řadové svorky","B0450419","Koncová přepážka push-in NPP/PYK 16",9.0500000000000007,"25 ks v krabici","-",4,8595155055118,85389099]
["2. Bezšroubové řadové svorky","C0470142","Hřeben push-in UK 16/ 2-násobný",43.45,"25 ks v krabici","-",5,8595155055170,85389099]
["2. Bezšroubové řadové svorky","C0470143","Hřeben push-in UK 16/ 3-násobný",63.2,"20 ks v krabici","-",8,8595155055187,85389099]
["2. Bezšroubové řadové svorky","C0470144","Hřeben push-in UK 16/ 4-násobný",75.05,"15 ks v krabici","-",11,8595155055194,85389099]
["2. Bezšroubové řadové svorky","C0470145","Hřeben push-in UK 16/ 5-násobný",89.350000000000009,"10 ks v krabici","-",14,8595155055200,85389099]
["2. Bezšroubové řadové svorky","A0307031","Svorka push-in PYK 1,5 ME/1+2  - modrá",17.900000000000002,"70 ks v krabici","-",5,8595155053916,85389099]
["2. Bezšroubové řadové svorky","A0307039","Svorka push-in PYK 1,5 ME/1+2 - šedá",17.900000000000002,"70 ks v krabici","-",5,8595155054470,85389099]
["2. Bezšroubové řadové svorky","B0446649","Koncová přepážka push-in NPP/PYK 1,5 ME/1+2",4.7,"100 ks v krabici","-",2,8595155055002,85389099]
["2. Bezšroubové řadové svorky","C0476602","Hřeben push-in UK 1,5/ 2-násobný",10.15,"25 ks v krabici","-",1,8595155054401,85389099]
["2. Bezšroubové řadové svorky","C0476603","Hřeben push-in UK 1,5/ 3-násobný",14.350000000000001,"20 ks v krabici","-",1,8595155054418,85389099]
["2. Bezšroubové řadové svorky","C0476604","Hřeben push-in UK 1,5/ 4-násobný",19.25,"15 ks v krabici","-",2,8595155054425,85389099]
["2. Bezšroubové řadové svorky","C0476609","Hřeben push-in UK 1,5/ 10-násobný",52,"5 ks v krabici","-",4,8595155054432,85389099]
["2. Bezšroubové řadové svorky","A0307431","Svorka push-in PYK 2,5 E/1+2  - modrá",21.8,"50 ks v krabici","-",7,8595155053947,85389099]
["2. Bezšroubové řadové svorky","A0307439","Svorka push-in PYK 2,5 E/1+2 - šedá",21.8,"50 ks v krabici","-",7,8595155054388,85389099]
["2. Bezšroubové řadové svorky","B0446619","Koncová přepážka push-in NPP/PYK 2,5 E/1+2",5.65,"10 ks v krabici","-",2,8595155054142,85389099]
["2. Bezšroubové řadové svorky","C0476222","Hřeben push-in UK 2,5/ 2-násobný (PYK, EB)",9.25,"25 ks v krabici","-",1,8595155054197,85389099]
["2. Bezšroubové řadové svorky","C0476223","Hřeben push-in UK 2,5/ 3-násobný (PYK, EB)",20.55,"20 ks v krabici","-",2,8595155054234,85389099]
["2. Bezšroubové řadové svorky","C0476224","Hřeben push-in UK 2,5/ 4-násobný (PYK, EB)",30.75,"15 ks v krabici","-",2,8595155054241,85389099]
["2. Bezšroubové řadové svorky","C0476229","Hřeben push-in UK 2,5/ 10-násobný (PYK, EB)",79.300000000000011,"5 ks v krabici","-",5,8595155054265,85389099]
["2. Bezšroubové řadové svorky","C0498559","Adaptér testovací PYK test",49.45,"25 ks v krabici","-",3,8595155054449,85389099]
["2. Bezšroubové řadové svorky","A0307221","Svorka push-in PYK 4 E/1+2  - modrá",28.200000000000003,"50 ks v krabici","-",10,8595155053923,85389099]
["2. Bezšroubové řadové svorky","A0307229","Svorka push-in PYK 4 E/1+2 - šedá",28.200000000000003,"50 ks v krabici","-",10,8595155054524,85389099]
["2. Bezšroubové řadové svorky","B0446559","Koncová přepážka push-in NPP/PYK 4 E/1+2",7.7,"50 ks v krabici","-",2,8595155054920,85389099]
["2. Bezšroubové řadové svorky","C0476232","Hřeben push-in UK 4/ 2-násobný (PYK, EB)",10.25,"25 ks v krabici","-",1,8595155054272,85389099]
["2. Bezšroubové řadové svorky","C0476233","Hřeben push-in UK 4/ 3-násobný (PYK, EB)",23.400000000000002,"20 ks v krabici","-",2,8595155054289,85389099]
["2. Bezšroubové řadové svorky","C0476234","Hřeben push-in UK 4/ 4-násobný (PYK, EB)",35.9,"15 ks v krabici","-",3,8595155054296,85389099]
["2. Bezšroubové řadové svorky","C0476239","Hřeben push-in UK 4/ 10-násobný (PYK, EB)",86.050000000000011,"5 ks v krabici","-",7,8595155054302,85389099]
["2. Bezšroubové řadové svorky","C0498559","Adaptér testovací PYK test",49.45,"25 ks v krabici","-",3,8595155054449,85389099]
["2. Bezšroubové řadové svorky","A0307631","Svorka push-in PYK 6 E/1+2  - modrá",31.700000000000003,"45 ks v krabici","-",17,8595155053954,85389099]
["2. Bezšroubové řadové svorky","A0307639","Svorka push-in PYK 6 E/1+2 - šedá",31.700000000000003,"45 ks v krabici","-",17,8595155054647,85389099]
["2. Bezšroubové řadové svorky","B0446689","Koncová přepážka push-in NPP/PYK 6 E/1+2",7.5500000000000007,"25 ks v krabici","-",3,8595155055071,85389099]
["2. Bezšroubové řadové svorky","C0476242","Hřeben push-in UK 6/ 2- násobný",18.650000000000002,"25 ks v krabici","-",2,8595155054319,85389099]
["2. Bezšroubové řadové svorky","C0476243","Hřeben push-in UK 6/ 3-násobný",29.35,"20 ks v krabici","-",3,8595155054326,85389099]
["2. Bezšroubové řadové svorky","C0476244","Hřeben push-in UK 6/ 4-násobný",45,"15 ks v krabici","-",4,8595155054333,85389099]
["2. Bezšroubové řadové svorky","C0476249","Hřeben push-in UK 6/ 10-násobný",98.25,"5 ks v krabici","-",11,8595155054340,85389099]
["2. Bezšroubové řadové svorky","A0307021","Svorka push-in PYK 1,5 MC/2+2  - modrá",19.850000000000001,"70 ks v krabici","-",6,8595155053909,85389099]
["2. Bezšroubové řadové svorky","A0307029","Svorka push-in PYK 1,5 MC/2+2 - šedá",19.850000000000001,"70 ks v krabici","-",6,8595155054463,85389099]
["2. Bezšroubové řadové svorky","B0446659","Koncová přepážka push-in NPP/PYK 1,5 MC/2+2",4.7,"100 ks v krabici","-",2,8595155055026,85389099]
["2. Bezšroubové řadové svorky","C0476602","Hřeben push-in UK 1,5/ 2-násobný",10.15,"25 ks v krabici","-",1,8595155054401,85389099]
["2. Bezšroubové řadové svorky","C0476603","Hřeben push-in UK 1,5/ 3-násobný",14.350000000000001,"20 ks v krabici","-",1,8595155054418,85389099]
["2. Bezšroubové řadové svorky","C0476604","Hřeben push-in UK 1,5/ 4-násobný",19.25,"15 ks v krabici","-",2,8595155054425,85389099]
["2. Bezšroubové řadové svorky","C0476609","Hřeben push-in UK 1,5/ 10-násobný",52,"5 ks v krabici","-",4,8595155054432,85389099]
["2. Bezšroubové řadové svorky","A0307381","Svorka push-in PYK 2,5 C/2+2  - modrá",23.8,"50 ks v krabici","-",9,8595155053930,85389099]
["2. Bezšroubové řadové svorky","A0307389","Svorka push-in PYK 2,5 C/2+2 - šedá",23.8,"50 ks v krabici","-",9,8595155054364,85389099]
["2. Bezšroubové řadové svorky","B0446499","Koncová přepážka push-in NPP/PYK 2,5 C/2+2",5.7,"10 ks v krabici","-",2,8595155054043,85389099]
["2. Bezšroubové řadové svorky","C0476222","Hřeben push-in UK 2,5/ 2-násobný (PYK, EB)",9.25,"25 ks v krabici","-",1,8595155054197,85389099]
["2. Bezšroubové řadové svorky","C0476223","Hřeben push-in UK 2,5/ 3-násobný (PYK, EB)",20.55,"20 ks v krabici","-",15,8595155054234,85389099]
["2. Bezšroubové řadové svorky","C0476224","Hřeben push-in UK 2,5/ 4-násobný (PYK, EB)",30.75,"15 ks v krabici","-",2,8595155054241,85389099]
["2. Bezšroubové řadové svorky","C0476229","Hřeben push-in UK 2,5/ 10-násobný (PYK, EB)",79.300000000000011,"5 ks v krabici","-",5,8595155054265,85389099]
["2. Bezšroubové řadové svorky","C0498559","Adaptér testovací PYK test",49.45,"25 ks v krabici","-",3,8595155054449,85389099]
["2. Bezšroubové řadové svorky","A0307661","Svorka push-in PYK 4 C/2+2  - modrá",29.700000000000003,"45 ks v krabici","-",14,8595155053978,85389099]
["2. Bezšroubové řadové svorky","A0307669","Svorka push-in PYK 4 C/2+2 - šedá",29.700000000000003,"45 ks v krabici","-",14,8595155054685,85389099]
["2. Bezšroubové řadové svorky","B0446679","Koncová přepážka push-in NPP/PYK 4 C/2+2",9.0500000000000007,"25 ks v krabici","-",2,8595155055057,85389099]
["2. Bezšroubové řadové svorky","C0476232","Hřeben push-in UK 4/ 2-násobný (PYK, EB)",10.25,"25 ks v krabici","-",1,8595155054272,85389099]
["2. Bezšroubové řadové svorky","C0476233","Hřeben push-in UK 4/ 3-násobný (PYK, EB)",23.400000000000002,"20 ks v krabici","-",2,8595155054289,85389099]
["2. Bezšroubové řadové svorky","C0476234","Hřeben push-in UK 4/ 4-násobný (PYK, EB)",35.9,"15 ks v krabici","-",3,8595155054296,85389099]
["2. Bezšroubové řadové svorky","C0476239","Hřeben push-in UK 4/ 10-násobný (PYK, EB)",86.050000000000011,"5 ks v krabici","-",7,8595155054302,85389099]
["2. Bezšroubové řadové svorky","A0307641","Svorka push-in PYK 6 C/2+2 - modrá",40.650000000000006,"35 ks v krabici","-",22,8595155053961,85389099]
["2. Bezšroubové řadové svorky","A0307649","Svorka push-in PYK 6 C/2+2 - šedá",40.650000000000006,"35 ks v krabici","-",22,8595155054654,85389099]
["2. Bezšroubové řadové svorky","B0446699","Koncová přepážka push-in NPP/PYK 6 C/2+2",10.450000000000001,"25 ks v krabici","-",3,8595155055095,85389099]
["2. Bezšroubové řadové svorky","C0476242","Hřeben push-in UK 6/ 2- násobný",18.650000000000002,"25 ks v krabici","-",2,8595155054319,85389099]
["2. Bezšroubové řadové svorky","C0476243","Hřeben push-in UK 6/ 3-násobný",29.35,"20 ks v krabici","-",3,8595155054326,85389099]
["2. Bezšroubové řadové svorky","C0476244","Hřeben push-in UK 6/ 4-násobný",45,"15 ks v krabici","-",4,8595155054333,85389099]
["2. Bezšroubové řadové svorky","C0476249","Hřeben push-in UK 6/ 10-násobný",98.25,"5 ks v krabici","-",11,8595155054340,85389099]
["2. Bezšroubové řadové svorky","A0336440","Svorka push-in PE PYK 1,5 MT",27.8,"100 ks v krabici","-",8,8595155054166,85389099]
["2. Bezšroubové řadové svorky","B0446632T","Koncová přepážka push-in NPP/PYK 1,5 MT",4.55,"100 ks v krabici","-",2,8595155054975,85389099]
["2. Bezšroubové řadové svorky","A0336500","Svorka push-in PE PYK 2,5 T",39.650000000000006,"50 ks v krabici","-",11,8595155054180,85389099]
["2. Bezšroubové řadové svorky","B0446442T","Koncová přepážka push-in NPP/PYK 2,5 T",6.3000000000000007,"10 ks v krabici","-",2,8595155054715,85389099]
["2. Bezšroubové řadové svorky","A0336510","Svorka push-in PE PYK 4 T",41.6,"50 ks v krabici","-",2,8595155054203,85389099]
["2. Bezšroubové řadové svorky","B0446452T","Koncová přepážka push-in NPP/PYK 4 T",6.8000000000000007,"10 ks v krabici","-",2,8595155054807,85389099]
["2. Bezšroubové řadové svorky","A0336520","Svorka push-in PE PYK 6 T",52.550000000000004,"60 ks v krabici","-",3,8595155054210,85389099]
["2. Bezšroubové řadové svorky","B0446462T","Koncová přepážka push-in NPP/PYK 6 T",7.45,"10 ks v krabici","-",3,8595155054821,85389099]
["2. Bezšroubové řadové svorky","A0336530","Svorka push-in PE PYK 10 T",67.400000000000006,"25 ks v krabici","-",33,8595155054173,85389099]
["2. Bezšroubové řadové svorky","B0446472T","Koncová přepážka push-in NPP/PYK 10 T",8.2000000000000011,"10 ks v krabici","-",3,8595155054845,85389099]
["2. Bezšroubové řadové svorky","A0336640","Svorka push-in PE PYK 16 T",83.15,"30 ks v krabici","-",40,8595155054579,85389099]
["2. Bezšroubové řadové svorky","B0450412T","Koncová přepážka push-in NPP/PYK 16 T",12.5,"25 ks v krabici","-",4,8595155055101,85389099]
["2. Bezšroubové řadové svorky","A0336460","Svorka push-in PE PYK 1,5 MET/1+2",31.700000000000003,"70 ks v krabici","-",9,8595155054739,85389099]
["2. Bezšroubové řadové svorky","B0446642T","Koncová přepážka push-in NPP/PYK 1,5 MET/1+2",4.7,"100 ks v krabici","-",2,8595155054999,85389099]
["2. Bezšroubové řadové svorky","A0336550","Svorka push-in PE PYK 2,5 ET/1+2",42.6,"50 ks v krabici","-",12,8595155054395,85389099]
["2. Bezšroubové řadové svorky","B0446612T","Koncová přepážka push-in NPP/PYK 2,5 ET/1+2",5.65,"10 ks v krabici","-",2,8595155054456,85389099]
["2. Bezšroubové řadové svorky","A0336600","Svorka push-in PE PYK 4 ET/1+2",49.550000000000004,"50 ks v krabici","-",15,8595155054760,85389099]
["2. Bezšroubové řadové svorky","B0446552T","Koncová přepážka push-in NPP/PYK 4 ET/1+2",8.1,"50 ks v krabici","-",2,8595155054913,85389099]
["2. Bezšroubové řadové svorky","A0336620","Svorka push-in PE PYK 6 ET/1+2",57.45,"45 ks v krabici","-",26,8595155054784,85389099]
["2. Bezšroubové řadové svorky","B0446682T","Koncová přepážka push-in NPP/PYK 6 ET/1+2",8.4500000000000011,"25 ks v krabici","-",3,8595155055064,85389099]
["2. Bezšroubové řadové svorky","A0336450","Svorka push-in PE PYK 1,5 MCT/2+2",34.700000000000003,"70 ks v krabici","-",10,8595155054722,85389099]
["2. Bezšroubové řadové svorky","B0446652T","Koncová přepážka push-in NPP/PYK 1,5 MCT/2+2",5.45,"100 ks v krabici","-",2,8595155055019,85389099]
["2. Bezšroubové řadové svorky","A0336540","Svorka push-in PE PYK 2,5 CT/2+2",45.6,"50 ks v krabici","-",13,8595155054371,85389099]
["2. Bezšroubové řadové svorky","B0446492T","Koncová přepážka push-in NPP/PYK 2,5 CT/2+2",5.8000000000000007,"10 ks v krabici","-",2,8595155054869,85389099]
["2. Bezšroubové řadové svorky","A0336610","Svorka push-in PE PYK 4 CT/2+2",53.5,"45 ks v krabici","-",18,8595155054777,85389099]
["2. Bezšroubové řadové svorky","B0446672T","Koncová přepážka push-in NPP/PYK 4 CT/2+2",9.0500000000000007,"25 ks v krabici","-",2,8595155055040,85389099]
["2. Bezšroubové řadové svorky","A0336630","Svorka push-in PE PYK 6 CT/2+2",61.400000000000006,"35 ks v krabici","-",30,8595155054791,85389099]
["2. Bezšroubové řadové svorky","B0446692T","Koncová přepážka push-in NPP/PYK 6 CT/2+2",11.5,"25 ks v krabici","-",3,8595155055088,85389099]
["2. Bezšroubové řadové svorky","A0307179","Svorka push-in PYK 2,5 - 2 F patrová",38.650000000000006,"40 ks v krabici","-",11,8595155054159,85389099]
["2. Bezšroubové řadové svorky","A0307239","Svorka push-in PYK 2,5 - 2 FK patrová",47,"40 ks v krabici","-",13,8595155054531,85389099]
["2. Bezšroubové řadové svorky","A0307349","Svorka push-in PYK 2,5-2 FLD/24V patrová",93.050000000000011,"40 ks v krabici","-",12,8595155054548,85389099]
["2. Bezšroubové řadové svorky","A0307359","Svorka push-in PYK 2,5-2 FLD/220V patrová",93.050000000000011,"40 ks v krabici","-",12,8595155054692,85389099]
["2. Bezšroubové řadové svorky","A0307369","Svorka push-in PYK 2,5 - 2 FD A patrová",90.100000000000009,"40 ks v krabici","-",12,8595155054555,85389099]
["2. Bezšroubové řadové svorky","A0307379","Svorka push-in PYK 2,5 - 2 FD B patrová",90.100000000000009,"40 ks v krabici","-",12,8595155054562,85389099]
["2. Bezšroubové řadové svorky","A0307189","Svorka push-in PYK 2,5 - 2 FT patrová",99.550000000000011,"30 ks v krabici","-",22,8595155054494,85389099]
["2. Bezšroubové řadové svorky","A0307199","Svorka push-in PYK 2,5 - 3 F patrová",81.5,"30 ks v krabici","-",19,8595155054128,85389099]
["2. Bezšroubové řadové svorky","A0307209","Svorka push-in PYK 2,5 - 3 FT patrová",99.550000000000011,"30 ks v krabici","-",27,8595155054500,85389099]
["2. Bezšroubové řadové svorky","A0307559","Svorka push-in PYK 2,5 - 3 FK patrová",107.05000000000001,"30 ks v krabici","-",20,8595155054630,85389099]
["2. Bezšroubové řadové svorky","B0446519","Koncová přepážka push-in NPP/PYK 2,5 - 2 F",7,"10 ks v krabici","-",3,8595155054067,85389099]
["2. Bezšroubové řadové svorky","B0446529","Koncová přepážka push-in NPP/PYK 2,5 - 2 FT/3F",7.8000000000000007,"10 ks v krabici","-",6,8595155054883,85389099]
["2. Bezšroubové řadové svorky","B0446539","Koncová přepážka push-in NPP/PYK 2,5 - 3 FT",7.8500000000000005,"30 ks v krabici","-",7,8595155054890,85389099]
["2. Bezšroubové řadové svorky","C0476222","Hřeben push-in UK 2,5/ 2-násobný (PYK, EB)",9.25,"25 ks v krabici","-",1,8595155054197,85389099]
["2. Bezšroubové řadové svorky","C0476223","Hřeben push-in UK 2,5/ 3-násobný (PYK, EB)",20.55,"20 ks v krabici","-",15,8595155054234,85389099]
["2. Bezšroubové řadové svorky","C0476224","Hřeben push-in UK 2,5/ 4-násobný (PYK, EB)",30.75,"15 ks v krabici","-",2,8595155054241,85389099]
["2. Bezšroubové řadové svorky","C0476229","Hřeben push-in UK 2,5/ 10-násobný (PYK, EB)",79.300000000000011,"5 ks v krabici","-",5,8595155054265,85389099]
["2. Bezšroubové řadové svorky","G0498219","Nosič štítků ETS 2 PYK 2,5",6.25,"50 ks v krabici","-",0.5,8595155054746,85389099]
["2. Bezšroubové řadové svorky","G0498229","Nosič štítků ETS 3 PYK 2,5",8.0500000000000007,"50 ks v krabici","-",1,8595155054753,85389099]
["2. Bezšroubové řadové svorky","A0307579","Svorka push-in PYK 4 - 2 FN patrová",39.650000000000006,"25 ks v krabici","-",16,8595155054135,85389099]
["2. Bezšroubové řadové svorky","B0446669","Koncová přepážka push-in NPP/PYK 4 - 2 FN",12.950000000000001,"25 ks v krabici","-",4,8595155055033,85389099]
["2. Bezšroubové řadové svorky","C0476232","Hřeben push-in UK 4/ 2-násobný (PYK, EB)",10.25,"25 ks v krabici","-",1,8595155054272,85389099]
["2. Bezšroubové řadové svorky","C0476233","Hřeben push-in UK 4/ 3-násobný (PYK, EB)",23.400000000000002,"20 ks v krabici","-",2,8595155054289,85389099]
["2. Bezšroubové řadové svorky","C0476234","Hřeben push-in UK 4/ 4-násobný (PYK, EB)",35.9,"15 ks v krabici","-",3,8595155054296,85389099]
["2. Bezšroubové řadové svorky","C0476239","Hřeben push-in UK 4/ 10-násobný (PYK, EB)",86.050000000000011,"5 ks v krabici","-",7,8595155054302,85389099]
["2. Bezšroubové řadové svorky","G0498239","Nosič štítků ETS 2 PYK 4",8.0500000000000007,"25 ks v krabici","-",0.5,8595155055125,85389099]
["2. Bezšroubové řadové svorky","A0307169","Svorka push-in PYK 2,5 A rozpojovací",36.200000000000003,"50 ks v krabici","-",8,8595155054227,85389099]
["2. Bezšroubové řadové svorky","A0307219","Svorka push-in PYK 2,5 CCA rozpojovací",76.800000000000011,"60 ks v krabici","-",11,8595155054517,85389099]
["2. Bezšroubové řadové svorky","A0307459","Svorka push-in PYK 2,5 EA rozpojovací",91.65,"60 ks v krabici","-",9,8595155054616,85389099]
["2. Bezšroubové řadové svorky","B0446509","Koncová přepážka push-in NPP/PYK 2,5 A",6.0500000000000007,"100 ks v krabici","-",2,8595155054876,85389099]
["2. Bezšroubové řadové svorky","B0446549","Koncová přepážka push-in NPP/PYK 2,5 CCA",6.4,"100 ks v krabici","-",3,8595155054906,85389099]
["2. Bezšroubové řadové svorky","B0446629","Koncová přepážka push-in NPP/PYK 2,5 EA",5.65,"100 ks v krabici","-",2,8595155054968,85389099]
["2. Bezšroubové řadové svorky","C0476222","Hřeben push-in UK 2,5/ 2-násobný (PYK, EB)",9.25,"25 ks v krabici","-",1,8595155054197,85389099]
["2. Bezšroubové řadové svorky","C0476223","Hřeben push-in UK 2,5/ 3-násobný (PYK, EB)",20.55,"20 ks v krabici","-",15,8595155054234,85389099]
["2. Bezšroubové řadové svorky","C0476224","Hřeben push-in UK 2,5/ 4-násobný (PYK, EB)",30.75,"15 ks v krabici","-",2,8595155054241,85389099]
["2. Bezšroubové řadové svorky","C0476229","Hřeben push-in UK 2,5/ 10-násobný (PYK, EB)",79.300000000000011,"5 ks v krabici","-",5,8595155054265,85389099]
["2. Bezšroubové řadové svorky","C0498559","Adaptér testovací PYK test",49.45,"25 ks v krabici","-",3,8595155054449,85389099]
["2. Bezšroubové řadové svorky","A0307249","Svorka push-in PYK 4 S pojistková",60.6,"15 ks v krabici","-",19,8595155054258,85389099]
["2. Bezšroubové řadové svorky","A0307269","Svorka push-in PYK 4 SLD/220V pojistková",114.30000000000001,"15 ks v krabici","-",19,8595155054708,85389099]
["2. Bezšroubové řadové svorky","A0307259","Svorka push-in PYK 4 SLD/24V pojistková",114.30000000000001,"15 ks v krabici","-",19,8595155054357,85389099]
["2. Bezšroubové řadové svorky","C0476242","Hřeben push-in UK 6/ 2- násobný",18.650000000000002,"25 ks v krabici","-",2,8595155054319,85389099]
["2. Bezšroubové řadové svorky","C0476243","Hřeben push-in UK 6/ 3-násobný",29.35,"20 ks v krabici","-",3,8595155054326,85389099]
["2. Bezšroubové řadové svorky","C0476244","Hřeben push-in UK 6/ 4-násobný",45,"15 ks v krabici","-",4,8595155054333,85389099]
["2. Bezšroubové řadové svorky","C0476249","Hřeben push-in UK 6/ 10-násobný",98.25,"5 ks v krabici","-",11,8595155054340,85389099]
["2. Bezšroubové řadové svorky","A0307409","Svorka push-in PYK 3 S senzorová (čidlová)",63.45,"20 ks v krabici","-",9,8595155054586,85389099]
["2. Bezšroubové řadové svorky","A0307419","Svorka push-in PYK 3 SLD (NPN) senzorová ",108.5,"20 ks v krabici","-",10,8595155054593,85389099]
["2. Bezšroubové řadové svorky","A0307429","Svorka push-in PYK 3 SLD (PNP) senzorová",108.5,"20 ks v krabici","-",10,8595155054609,85389099]
["2. Bezšroubové řadové svorky","B0446609","Koncová přepážka push-in NPP/PYK 3 S",13.15,"10 ks v krabici","-",3,8595155054951,85389099]
["2. Bezšroubové řadové svorky","C0476222","Hřeben push-in UK 2,5/ 2-násobný (PYK, EB)",9.25,"25 ks v krabici","-",1,8595155054197,85389099]
["2. Bezšroubové řadové svorky","C0476223","Hřeben push-in UK 2,5/ 3-násobný (PYK, EB)",20.55,"20 ks v krabici","-",15,8595155054234,85389099]
["2. Bezšroubové řadové svorky","C0476224","Hřeben push-in UK 2,5/ 4-násobný (PYK, EB)",30.75,"15 ks v krabici","-",2,8595155054241,85389099]
["2. Bezšroubové řadové svorky","C0476229","Hřeben push-in UK 2,5/ 10-násobný (PYK, EB)",79.300000000000011,"5 ks v krabici","-",5,8595155054265,85389099]
["2. Bezšroubové řadové svorky","C0498559","Adaptér testovací PYK test",49.45,"25 ks v krabici","-",3,8595155054449,85389099]
["2. Bezšroubové řadové svorky","B0498659","Koncová přepážka push-in PYK test ",11.100000000000001,"25 ks v krabici","-",1,8595155055255,85389099]
["2. Bezšroubové řadové svorky","G0503000","Multikarta DB 10x4 - bez popisu (30ks štítků na kartě)",25.5,"dle objednávky","-",2,8595155055262,"85389099"]
["2. Bezšroubové řadové svorky","G0505310","Multikarta DG 10x5 - bez popisu (44ks štítků na kartě)",39.5,"dle objednávky","-",8,8595155055279,"85389099"]
["2. Bezšroubové řadové svorky","G0505320","Multikarta DG 10x6 - bez popisu (36ks štítků na kartě)",36.9,"dle objednávky","-",8,8595155055286,"85389099"]
["2. Bezšroubové řadové svorky","G0505330","Multikarta DG 6x5 - bez popisu (40ks štítků na kartě)",40.75,"dle objednávky","-",7,8595155055293,"85389099"]
["2. Bezšroubové řadové svorky","G0505410","Multikarta DG 10x8 - bez popisu (26ks štítků na kartě)",30.6,"dle objednávky","-",7,8595155055309,"85389099"]
["2. Bezšroubové řadové svorky","G0505430","Multikarta DG 10x10 - bez popisu (20ks štítků na kartě)",25.5,"dle objednávky","-",7,8595155055316,"85389099"]
["2. Bezšroubové řadové svorky","G0800150","Multikarta D-NS 6x4,2 - bez popisu (84ks štítků na kartě)",57.900000000000006,"dle objednávky",null,null,"8595155055798",85389099]
["2. Bezšroubové řadové svorky","G0801750","Multikarta D-NS 10x5 - bez popisu (72ks štítků na kartě)",51.45,"dle objednávky","12 ks v krabici",null,8595155055132,85389099]
["2. Bezšroubové řadové svorky","G0802250","Multikarta D-NS 10x6 - bez popisu (60ks štítků na kartě)",46.75,"dle objednávky","12 ks v krabici",null,8595155055385,85389099]
["2. Bezšroubové řadové svorky","G0802750","Multikarta D-NS 10x8 - bez popisu (48ks štítků na kartě)",56.650000000000006,"dle objednávky",null,null,"8595155055392",85389099]
["2. Bezšroubové řadové svorky","G0803100","Multikarta D-NS 10x10 - bez popisu (36ks štítků na kartě)",52.900000000000006,"dle objednávky",null,null,"8595155055408",85389099]
["2. Bezšroubové řadové svorky","G0803450","Multikarta D-NS 10x12 - bez popisu (30ks štítků na kartě)",51.6,"dle objednávky",null,null,"8595155055736",85389099]
["2. Bezšroubové řadové svorky","G0808458","Multikarta KCSLF-W 11,2x100 - bez popisu (12ks štítků na kartě)",62.550000000000004,"dle objednávky","-",8,8595155055439,"85389099"]
["2. Bezšroubové řadové svorky","G0810150","Multikarta D-NS 6x4,2 - s popisem (84ks štítků na kartě)",57.900000000000006,"dle objednávky",null,null,"8595155055750",85389099]
["2. Bezšroubové řadové svorky","G0811750","Multikarta D-NS 10x5 - s popisem (72ks štítků na kartě)",51.45,"dle objednávky","-",null,8595155055446,85389099]
["2. Bezšroubové řadové svorky","G0812250","Multikarta D-NS 10x6 - s popisem (60ks štítků na kartě)",46.75,"dle objednávky","-",null,8595155055415,85389099]
["2. Bezšroubové řadové svorky","G0812750","Multikarta D-NS 10x8 - s popisem (48ks štítků na kartě)",56.650000000000006,"dle objednávky",null,null,"8595155055767",85389099]
["2. Bezšroubové řadové svorky","G0813100","Multikarta D-NS 10x10 - s popisem (36ks štítků na kartě)",52.900000000000006,"dle objednávky",null,null,"8595155055774",85389099]
["2. Bezšroubové řadové svorky","G0813450","Multikarta D-NS 10x12 - s popisem (30ks štítků na kartě)",51.6,"dle objednávky",null,null,"8595155055781",85389099]
["2. Bezšroubové řadové svorky","G0513000","Multikarta DB 10x4 - s popisem (30ks štítků na kartě)",57.25,"dle objednávky","-",2,8595155055323,"85389099"]
["2. Bezšroubové řadové svorky","G0515310","Multikarta DG 10x5 - s popisem (44ks štítků na kartě)",56,"dle objednávky","-",8,8595155055330,"85389099"]
["2. Bezšroubové řadové svorky","G0515320","Multikarta DG 10x6 - s popisem (36ks štítků na kartě)",52.25,"dle objednávky","-",8,8595155055347,"85389099"]
["2. Bezšroubové řadové svorky","G0515330","Multikarta DG 6x5 - s popisem (40ks štítků na kartě)",57.25,"dle objednávky","-",7,8595155055354,"85389099"]
["2. Bezšroubové řadové svorky","G0515410","Multikarta DG 10x8 - s popisem (26ks štítků na kartě)",43.300000000000004,"dle objednávky","-",7,8595155055361,"85389099"]
["2. Bezšroubové řadové svorky","G0515430","Multikarta DG 10x10 - s popisem (20ks štítků na kartě)",58.300000000000004,"dle objednávky","-",7,8595155055378,"85389099"]
["2. Bezšroubové řadové svorky","G0811750","Multikarta D-NS 10x5 - s popisem (72ks štítků na kartě)",51.45,"dle objednávky","-",11,8595155055446,"85389099"]
["2. Bezšroubové řadové svorky","G0812250","Multikarta D-NS 10x6 - s popisem (60ks štítků na kartě)",46.75,"dle objednávky","-",11,8595155055415,"85389099"]
["2. Bezšroubové řadové svorky","G0818458","Multikarta KCSLF-W 11,2x100 - s popisem (12ks štítků na kartě)",62.550000000000004,"dle objednávky","-",8,8595155055422,"85389099"]
["2. Bezšroubové řadové svorky","A123132","Řadová svorka bezšroubová EURO Q2,5 tmavě modrá",19.25,"50 ks v krabici","1000 ks v krabici",6,8595155003324,85389099]
["2. Bezšroubové řadové svorky","A123212","Řadová svorka bezšroubová EURO Q2,5 šedá",16.05,"50 ks v krabici","1000 ks v krabici",6,8595155003331,85389099]
["2. Bezšroubové řadové svorky","C421127","Hřeben EURO Q2,5/2-násobný",14.5,"50 ks v PE sáčku","100 ks v PE sáčku",1,8595155011084,85389099]
["2. Bezšroubové řadové svorky","C421131","Hřeben EURO Q2,5/24-násobný",126.5,"50 ks v PE sáčku","100 ks v PE sáčku",9.1999999999999993,8595155011152,85389099]
["2. Bezšroubové řadové svorky","B923211","Koncová přepážka EURO Q2,5 šedá",8.9,"50 ks v PE sáčku","-",2,8595155011015,85389099]
["2. Bezšroubové řadové svorky","A133132","Řadová svorka bezšroubová EURO Q4 tmavě modrá",24.55,"50 ks v krabici","1000 ks v krabici",10,8595155003348,85389099]
["2. Bezšroubové řadové svorky","A133212","Řadová svorka bezšroubová EURO Q4 šedá",23.35,"50 ks v krabici","1000 ks v krabici",10,8595155003355,85389099]
["2. Bezšroubové řadové svorky","C431117","Hřeben EURO (Mini) D4 a RS 4 / 2-násobný",9.8500000000000014,"100 ks v PE sáčku","-",1,8595155015716,85389099]
["2. Bezšroubové řadové svorky","C431217","Hřeben EURO (Mini) D4 a RS 4 / 3-násobný",16,"100 ks v PE sáčku","-",1,8595155015723,85389099]
["2. Bezšroubové řadové svorky","C438017","Hřeben EURO (Mini) D4 / 24-násobný",126.5,"5 ks v PE sáčku","-",10,8595155015761,85389099]
["2. Bezšroubové řadové svorky","B933211","Koncová přepážka EURO Q4 šedá",9.25,"50 ks v PE sáčku","-",3,8595155011022,85389099]
["2. Bezšroubové řadové svorky","A143132","Řadová svorka bezšroubová EURO Q6 tmavě modrá",36.6,"50 ks v krabici","1000 ks v krabici",16,8595155003362,85389099]
["2. Bezšroubové řadové svorky","A143212","Řadová svorka bezšroubová EURO Q6 šedá",33.75,"50 ks v krabici","1000 ks v krabici",16,8595155003379,85389099]
["2. Bezšroubové řadové svorky","C441127","Hřeben EURO Q6/2-násobný",17.7,"50 ks v PE sáčku","-",1,8595155011114,85389099]
["2. Bezšroubové řadové svorky","B943211","Koncová přepážka EURO Q6 šedá",10,"50 ks v PE sáčku","-",4,8595155011039,85389099]
["2. Bezšroubové řadové svorky","A223132","Řadová svorka bezšroubová EURO Q2,5/1+2 tmavě modrá",35.6,"25 ks v krabici","-",9,8595155003454,85389099]
["2. Bezšroubové řadové svorky","A223212","Řadová svorka bezšroubová EURO Q2,5/1+2 šedá",28.5,"25 ks v krabici","-",9,8595155003386,85389099]
["2. Bezšroubové řadové svorky","B223218","Koncová přepážka EURO Q2,5/1+2 šedá",11.65,"25 ks v PE sáčku","-",3,8595155011046,85389099]
["2. Bezšroubové řadové svorky","A323132","Řadová svorka bezšroubová EURO Q2,5/2+2 tmavě modrá",41.75,"25 ks v krabici","-",12,8595155003492,85389099]
["2. Bezšroubové řadové svorky","A323212","Řadová svorka bezšroubová EURO Q2,5/2+2 šedá",32.5,"25 ks v krabici","-",12,8595155003393,85389099]
["2. Bezšroubové řadové svorky","B323219","Koncová přepážka EURO Q2,5/2+2 šedá",13.4,"25 ks v PE sáčku","-",4,8595155011053,85389099]
["2. Bezšroubové řadové svorky","A123138","Řadová svorka bezšroubová EURO QD2,5/P2H tmavě modrá - dvoupatrová",49.650000000000006,"25 ks v krabici","-",14,8595155001535,85389099]
["2. Bezšroubové řadové svorky","A123218","Řadová svorka bezšroubová EURO QD2,5/P2H šedá - dvoupatrová",42.550000000000004,"25 ks v krabici","-",14,8595155001566,85389099]
["2. Bezšroubové řadové svorky","B723211","Koncová přepážka EURO QD2,5/P2H šedá",14.4,"25 ks v PE sáčku","-",5,8595155011060,85389099]
["2. Bezšroubové řadové svorky","A223232","Řadová svorka bezšroubová EURO PE Q2,5/1+2 žluto-zelená",69.350000000000009,"25 ks v krabici","-",12,8595155003409,85389099]
["2. Bezšroubové řadové svorky","A323232","Řadová svorka bezšroubová EURO PE Q2,5/2+2 žluto-zelená",76.2,"25 ks v krabici","-",15,8595155003416,85389099]
["2. Bezšroubové řadové svorky","A523232","Řadová svorka bezšroubová EURO PE Q2,5 žluto-zelená",53.650000000000006,"50 ks v krabici","-",9,8595155003423,85389099]
["2. Bezšroubové řadové svorky","A533232","Řadová svorka bezšroubová EURO PE Q4 žluto-zelená",56.800000000000004,"50 ks v krabici","-",13,8595155003430,85389099]
["2. Bezšroubové řadové svorky","A543232","Řadová svorka bezšroubová EURO PE Q6 žluto-zelená",69.25,"50 ks v krabici","-",19,8595155003447,85389099]
["2. Bezšroubové řadové svorky","G210000","Multikarta EURO Q 8,5x4,6 - s popisem (karta 50ks štítků)",69,"dle objednávky","-",4,8595155011107,39269097]
["2. Bezšroubové řadové svorky","G220000","Multikarta EURO Q 8,5x4,6 - bez popisu (karta 50ks štítků) ",59.75,"dle objednávky","-",4,8595155011091,39269097]
["3. Koncové svěrky","F121110","Koncová svěrka RSA L 15 - bílá",10.15,"50 ks v PE sáčku","-",7,8595155020017,85389099]
["3. Koncové svěrky","F121120","Koncová svěrka RSA L 15 - světle modrá",10.15,"50 ks v PE sáčku","-",7,8595155020024,85389099]
["3. Koncové svěrky","F121130","Koncová svěrka RSA L 15 - tmavě modrá",10.15,"50 ks v PE sáčku","-",7,8595155020031,85389099]
["3. Koncové svěrky","F121140","Koncová svěrka RSA L 15 - gobi",10.15,"50 ks v PE sáčku","-",7,8595155020048,85389099]
["3. Koncové svěrky","F121150","Koncová svěrka RSA L 15 - hnědá",10.15,"50 ks v PE sáčku","-",7,8595155020055,85389099]
["3. Koncové svěrky","F121160","Koncová svěrka RSA L 15 - červená",10.15,"50 ks v PE sáčku","-",7,8595155020062,85389099]
["3. Koncové svěrky","F121170","Koncová svěrka RSA L 15 - oranžová",10.15,"50 ks v PE sáčku","-",7,8595155020079,85389099]
["3. Koncové svěrky","F121180","Koncová svěrka RSA L 15 - černá",8.5500000000000007,"50 ks v PE sáčku","-",7,8595155020086,85389099]
["3. Koncové svěrky","F121190","Koncová svěrka RSA L 15 - fialová",10.15,"50 ks v PE sáčku","-",7,8595155020093,85389099]
["3. Koncové svěrky","F121210","Koncová svěrka RSA L 15 - šedá",10.15,"50 ks v PE sáčku","-",7,8595155020109,85389099]
["3. Koncové svěrky","F120210","Koncová svěrka EURO Mini L 15 šedá",17.45,"100 ks v PE sáčku","-",2,8595155021397,85389099]
["3. Koncové svěrky","F111110","Koncová svěrka RSA L 35 - bílá",10.15,"50 ks v PE sáčku","1200 ks v krabici",7,8595155020611,85389099]
["3. Koncové svěrky","F111120","Koncová svěrka RSA L 35 - světle modrá",10.15,"50 ks v PE sáčku","1200 ks v krabici",7,8595155020628,85389099]
["3. Koncové svěrky","F111130","Koncová svěrka RSA L 35 - tmavě modrá",10.15,"50 ks v PE sáčku","1200 ks v krabici",7,8595155020635,85389099]
["3. Koncové svěrky","F111140","Koncová svěrka RSA L 35 - gobi",10.15,"50 ks v PE sáčku","1200 ks v krabici",7,8595155020642,85389099]
["3. Koncové svěrky","F111150","Koncová svěrka RSA L 35 - hnědá",10.15,"50 ks v PE sáčku","1200 ks v krabici",7,8595155020659,85389099]
["3. Koncové svěrky","F111160","Koncová svěrka RSA L 35 - červená",10.15,"50 ks v PE sáčku","1200 ks v krabici",7,8595155020666,85389099]
["3. Koncové svěrky","F111170","Koncová svěrka RSA L 35 - oranžová",10.15,"50 ks v PE sáčku","1200 ks v krabici",7,8595155020673,85389099]
["3. Koncové svěrky","F111180","Koncová svěrka RSA L 35 - černá",8.5500000000000007,"50 ks v PE sáčku","1200 ks v krabici",7,8595155020680,85389099]
["3. Koncové svěrky","F111190","Koncová svěrka RSA L 35 - fialová",10.15,"50 ks v PE sáčku","1200 ks v krabici",7,8595155020697,85389099]
["3. Koncové svěrky","F111210","Koncová svěrka RSA L 35 - šedá",10.15,"50 ks v PE sáčku","1200 ks v krabici",7,8595155020703,85389099]
["3. Koncové svěrky","F401110","Koncová svěrka RSA L 35 - A bílá",10.9,"50 ks v PE sáčku","-",10,8595155020147,85389099]
["3. Koncové svěrky","F401180","Koncová svěrka RSA L 35 - A černá",10.9,"50 ks v PE sáčku","-",10,8595155020154,85389099]
["3. Koncové svěrky","F401210","Koncová svěrka RSA L 35 - A šedá",10.9,"50 ks v PE sáčku","-",10,8595155020161,85389099]
["3. Koncové svěrky","F142180","Koncová svěrka EURO L 35 - černá",14.65,"50 ks v krabici","-",12,8595155021410,85389099]
["3. Koncové svěrky","F411110","Koncová svěrka RSA L 35 - B bezšroubová bílá",10.450000000000001,"50 ks v PE sáčku","-",7,8595155020116,85389099]
["3. Koncové svěrky","F411180","Koncová svěrka RSA L 35 - B bezšroubová černá",10.450000000000001,"50 ks v PE sáčku","-",7,8595155020130,85389099]
["3. Koncové svěrky","F411210","Koncová svěrka RSA L 35 - B bezšroubová šedá",10.450000000000001,"50 ks v PE sáčku","-",7,8595155020123,85389099]
["3. Koncové svěrky","F141110","Koncová svěrka RSA L 35 - 2 bílá",12.95,"10 ks v PE sáčku","-",25,8595155021311,85389099]
["3. Koncové svěrky","F141180","Koncová svěrka RSA L 35 - 2 černá",10.85,"10 ks v PE sáčku","-",25,8595155021380,85389099]
["3. Koncové svěrky","F141210","Koncová svěrka RSA L 35 - 2 šedá",12.95,"10 ks v PE sáčku","-",25,8595155021403,85389099]
["3. Koncové svěrky","G320000","Nosič štítků výsuvný pro RSA L35-A/ RSA L35-B",6.9,"dle objednávky","-",3,8595155029027,85389099]
["3. Koncové svěrky","G121009","Pásek RSA 12x30 (nosič štítků výsuvný pro RSA L-35A/B) bez popisu (1ks štítků na pásku)",2.5500000000000003,null,"-","100 cm = 30 g",8595155018526,85389099]
["3. Koncové svěrky","G111009","Pásek RSA 12x30 (nosič štítků výsuvný pro RSA L-35A/B) s popisem (1ks štítků na pásku)",4.7,null,"-","100 cm = 30 g",8595155018519,85389099]
["4. Silové svorky BNP","J441980","Silová svorka BNP 70 - plochý můstek gobi (standard)",243.20000000000002,"5 ks v krabici","-",125,8595155045126,85389099]
["4. Silové svorky BNP","J441990","Silová svorka BNP 95 - plochý můstek gobi (standard)",263.45,"5 ks v krabici","-",163,8595155045133,85389099]
["4. Silové svorky BNP","C191112","Propojka 2 pro BNP 70, BNP 95",99.75,"dle objednávky","10 ks v PE sáčku",32,8595155015945,85389099]
["4. Silové svorky BNP","J442000","Silová svorka BNP 120 - plochý můstek gobi (standard)",297.95,"5 ks v krabici","-",202,8595155045348,85389099]
["4. Silové svorky BNP","J442001","Silová svorka BNP 120 - snížený můstek gobi (standard)",319.5,"5 ks v krabici","-",232,8595155045164,85389099]
["4. Silové svorky BNP","J442100","Silová svorka BNP 150 - plochý můstek gobi (standard)",332.35,"5 ks v krabici","-",218,8595155045362,85389099]
["4. Silové svorky BNP","J442101","Silová svorka BNP 150 - snížený můstek gobi (standard)",367.95000000000005,"5 ks v krabici","-",252,8595155045171,85389099]
["4. Silové svorky BNP","C191111","Propojka 2 pro BNP 120, BNP 150",116.10000000000001,"dle objednávky","10 ks v PE sáčku",49,8595155015952,85389099]
["4. Silové svorky BNP","J442200","Silová svorka BNP 240 - plochý můstek gobi (standard)",475.75,"5 ks v krabici","-",375,8595155045379,85389099]
["4. Silové svorky BNP","C101111","Propojka 2 pro BNP 240",129.35,"dle objednávky","10 ks v PE sáčku",55,8595155015969,85389099]
["4. Silové svorky BNP","B483145","Bočnice pro BNP 70,95,120,150,240",62.800000000000004,"10 ks ve folii","-",34,8595155012999,85389099]
["4. Silové svorky BNP","G420000","Kryt pro BNP 70, 95, 120, 150, 240",99.75,"5 ks ve fólii","-",79,8595155001139,85472000]
["4. Silové svorky BNP","J473700","Držák svorek BNP gobi (standard)",66.55,"dle objednávky","-",26,8595155045416,"85472000"]
["4. Silové svorky BNP","K305107","V- praporec 10 mm do 120 mm²",54.400000000000006,"dle objednávky","-",3.1800000000000002E-2,8595155061843,85369010]
["4. Silové svorky BNP","K305157","V- praporec 10 mm do 240 mm²",70.600000000000009,"dle objednávky","-",6.4199999999999993E-2,8595155061850,85369010]
["4. Silové svorky BNP","K305167","V- praporec 10 mm do 300 mm²",92.7,"dle objednávky","-",null,8595155062338,85369010]
["4. Silové svorky BNP","K305197","V- praporec dvojitý 10 mm do 240 mm²",210,"dle objednávky",null,0.1094,8595155061867,85369010]
["4. Silové svorky BNP","K305207","V- praporec 11 mm do 240mm²",65,"dle objednávky","10 ks v PE sáčku",45,8595155046086,85369010]
["4. Silové svorky BNP","K305307","V- praporec 12 mm do 240mm²",65,"dle objednávky","10 ks v PE sáčku",44,8595155046093,85369010]
["4. Silové svorky BNP","K372900","V- třmen 16-300 mm²",74.7,"dle objednávky","-",66,8595155046130,85369010]
["4. Silové svorky BNP","K372901","V- třmen 25-120 mm²",56.800000000000004,"dle objednávky","-",51.2,8595155061805,85369010]
["4. Silové svorky BNP","K372902","V- třmen 35-240 mm²",67.8,"dle objednávky","-",83.5,8595155061812,85369010]
["4. Silové svorky BNP","K372903","V- třmen 70-300 mm²",74.7,"dle objednávky","-",92.7,8595155061829,85369010]
["4. Silové svorky BNP","K372904","V- třmen 2x35-240 mm²",174.60000000000002,"dle objednávky","-",158,8595155061836,85369010]
["5. Univerzální řadové svorky ETB, UTB","UK1016.12","Svorka ETB 16/1 modrá",35.799999999999997,"dle objednávky","20 ks v krabici",20,"8595155030795","85369010"]
["5. Univerzální řadové svorky ETB, UTB","UK1016.21","Svorka ETB 16/1 šedá",35.799999999999997,"dle objednávky","20 ks v krabici",20,"8595155030801","85369010"]
["5. Univerzální řadové svorky ETB, UTB","UK1016.24","Svorka ETB 16/1 žluto-zelená",35.799999999999997,"dle objednávky","20 ks v krabici",20,"8595155030818","85369010"]
["5. Univerzální řadové svorky ETB, UTB","UKUD016","Krytka pro svorku ETB 16",7.95,"dle objednávky",null,1,"8595155058959",85369010]
["5. Univerzální řadové svorky ETB, UTB","UK1035.12","Svorka ETB 35/1 modrá",45.5,"dle objednávky","10 ks v krabici",24,"8595155030917","85369010"]
["5. Univerzální řadové svorky ETB, UTB","UK1035.21","Svorka ETB 35/1 šedá",45.5,"dle objednávky","10 ks v krabici",24,"8595155030924","85369010"]
["5. Univerzální řadové svorky ETB, UTB","UK1035.24","Svorka ETB 35/1 žluto-zelená",45.5,"dle objednávky","10 ks v krabici",24,"8595155030931","85369010"]
["5. Univerzální řadové svorky ETB, UTB","UKUD035","Krytka pro svorku ETB 35",8.9500000000000011,"dle objednávky",null,1.2,"8595155058966",85369010]
["5. Univerzální řadové svorky ETB, UTB","UK1050.12","Svorka ETB 50/1 modrá",54.9,"dle objednávky","10 ks v krabici",34,8595155052803,85369010]
["5. Univerzální řadové svorky ETB, UTB","UK1050.21","Svorka ETB 50/1 šedá",54.9,"dle objednávky","10 ks v krabici",34,8595155052810,85369010]
["5. Univerzální řadové svorky ETB, UTB","UK1050.24","Svorka ETB 50/1 žluto-zelená",54.9,"dle objednávky","10 ks v krabici",34,8595155052827,85369010]
["5. Univerzální řadové svorky ETB, UTB","UKUD050","Krytka pro svorku ETB 50",10,"dle objednávky",null,2,"8595155058973",85369010]
["5. Univerzální řadové svorky ETB, UTB","UK1095.12","Svorka ETB 95/1 modrá",106.2,"dle objednávky","8 ks v krabici",93,8595155052834,85369010]
["5. Univerzální řadové svorky ETB, UTB","UK1095.21","Svorka ETB 95/1 šedá",106.2,"dle objednávky","8 ks v krabici",93,8595155052841,85369010]
["5. Univerzální řadové svorky ETB, UTB","UK1095.24","Svorka ETB 95/1 žluto-zelená",106.2,"dle objednávky","8 ks v krabici",93,8595155052858,85369010]
["5. Univerzální řadové svorky ETB, UTB","UKUD095","Krytka pro svorku ETB 95",11.05,"dle objednávky",null,2.2000000000000002,"8595155058980",85369010]
["5. Univerzální řadové svorky ETB, UTB","UK1150.12","Svorka ETB 150/1 modrá",155.80000000000001,"dle objednávky","5 ks v krabici",158,8595155052865,85369010]
["5. Univerzální řadové svorky ETB, UTB","UK1150.21","Svorka ETB 150/1 šedá",155.80000000000001,"dle objednávky","5 ks v krabici",158,8595155052872,85369010]
["5. Univerzální řadové svorky ETB, UTB","UK1150.24","Svorka ETB 150/1 žluto-zelená",155.80000000000001,"dle objednávky","5 ks v krabici",158,8595155052889,85369010]
["5. Univerzální řadové svorky ETB, UTB","UKUD150","Krytka pro svorku ETB 150",12.05,"dle objednávky",null,3,"8595155058997",85369010]
["5. Univerzální řadové svorky ETB, UTB","UK1240.12","Svorka ETB 240/1 modrá",218.4,"dle objednávky","2 ks v krabici",300,8595155050878,85369010]
["5. Univerzální řadové svorky ETB, UTB","UK1240.21","Svorka ETB 240/1 šedá",218.4,"dle objednávky","2 ks v krabici",300,8595155052896,85369010]
["5. Univerzální řadové svorky ETB, UTB","UK1240.24","Svorka ETB 240/1 žluto-zelená",218.4,"dle objednávky","2 ks v krabici",300,8595155052902,85369010]
["5. Univerzální řadové svorky ETB, UTB","UKUD240","Krytka pro svorku ETB 240",13.05,"dle objednávky",null,4.5,"8595155059000",85369010]
["5. Univerzální řadové svorky ETB, UTB","UK2016.12","Svorka ETB 16/1x2 modrá",80.099999999999994,"dle objednávky","10 ks v krabici",31,8595155059116,85369010]
["5. Univerzální řadové svorky ETB, UTB","UK2016.21","Svorka ETB 16/1x2 šedá",80.099999999999994,"dle objednávky","10 ks v krabici",31,8595155059123,85369010]
["5. Univerzální řadové svorky ETB, UTB","UK2016.24","Svorka ETB 16/1x2 žluto-zelená",80.099999999999994,"dle objednávky","10 ks v krabici",31,8595155059130,85369010]
["5. Univerzální řadové svorky ETB, UTB","UKUD016","Krytka pro svorku ETB 16",7.95,"dle objednávky",null,1,"8595155058959",85369010]
["5. Univerzální řadové svorky ETB, UTB","UK2035.12","Svorka ETB 35/1x2 modrá",94.2,"dle objednávky","6 ks v krabici",44,8595155030948,85369010]
["5. Univerzální řadové svorky ETB, UTB","UK2035.21","Svorka ETB 35/1x2 šedá",94.2,"dle objednávky","6 ks v krabici",44,8595155030955,85369010]
["5. Univerzální řadové svorky ETB, UTB","UK2035.24","Svorka ETB 35/1x2 žluto-zelená",94.2,"dle objednávky","6 ks v krabici",44,8595155030962,85369010]
["5. Univerzální řadové svorky ETB, UTB","UKUD035","Krytka pro svorku ETB 35",8.9500000000000011,"dle objednávky",null,1.2,"8595155058966",85369010]
["5. Univerzální řadové svorky ETB, UTB","UK2050.12","Svorka ETB 50/1x2 modrá",104.8,"dle objednávky","6 ks v krabici",60,8595155052919,85369010]
["5. Univerzální řadové svorky ETB, UTB","UK2050.21","Svorka ETB 50/1x2 šedá",104.8,"dle objednávky","6 ks v krabici",60,8595155052926,85369010]
["5. Univerzální řadové svorky ETB, UTB","UK2050.24","Svorka ETB 50/1x2 žluto-zelená",104.8,"dle objednávky","6 ks v krabici",60,8595155052933,85369010]
["5. Univerzální řadové svorky ETB, UTB","UKUD050","Krytka pro svorku ETB 50",10,"dle objednávky",null,2,"8595155058973",85369010]
["5. Univerzální řadové svorky ETB, UTB","UK2095.12","Svorka ETB 95/1x2 modrá",159.80000000000001,"dle objednávky","3 ks v krabici",169,8595155052940,85369010]
["5. Univerzální řadové svorky ETB, UTB","UK2095.21","Svorka ETB 95/1x2 šedá",159.80000000000001,"dle objednávky","3 ks v krabici",169,8595155052957,85369010]
["5. Univerzální řadové svorky ETB, UTB","UK2095.24","Svorka ETB 95/1x2 žluto-zelená",159.80000000000001,"dle objednávky","3 ks v krabici",169,8595155052964,85369010]
["5. Univerzální řadové svorky ETB, UTB","UKUD095","Krytka pro svorku ETB 95",11.05,"dle objednávky",null,2.2000000000000002,"8595155058980",85369010]
["5. Univerzální řadové svorky ETB, UTB","UK2150.12","Svorka ETB 150/1x2 modrá",243.3,"dle objednávky","2 ks v krabici",285,8595155052971,85369010]
["5. Univerzální řadové svorky ETB, UTB","UK2150.21","Svorka ETB 150/1x2 šedá",243.3,"dle objednávky","2 ks v krabici",285,8595155052988,85369010]
["5. Univerzální řadové svorky ETB, UTB","UK2150.24","Svorka ETB 150/1x2 žluto-zelená",243.3,"dle objednávky","2 ks v krabici",285,8595155052995,85369010]
["5. Univerzální řadové svorky ETB, UTB","UKUD150","Krytka pro svorku ETB 150",12.05,"dle objednávky",null,3,"8595155058997",85369010]
["5. Univerzální řadové svorky ETB, UTB","UK2240.12","Svorka ETB 240/1x2 modrá",516.4,"dle objednávky","1 ks v krabici",547,8595155050885,85369010]
["5. Univerzální řadové svorky ETB, UTB","UK2240.21","Svorka ETB 240/1x2 šedá",516.4,"dle objednávky","1 ks v krabici",547,8595155053008,85369010]
["5. Univerzální řadové svorky ETB, UTB","UK2240.24","Svorka ETB 240/1x2 žluto-zelená",516.4,"dle objednávky","1 ks v krabici",547,8595155053015,85369010]
["5. Univerzální řadové svorky ETB, UTB","UKUD240","Krytka pro svorku ETB 240",13.05,"dle objednávky",null,4.5,"8595155059000",85369010]
["5. Univerzální řadové svorky ETB, UTB","UK3050.12","Svorka ETB 50/1x3 modrá",137.19999999999999,"dle objednávky","4 ks v krabici",100,8595155053022,85369010]
["5. Univerzální řadové svorky ETB, UTB","UK3050.21","Svorka ETB 50/1x3 šedá",137.19999999999999,"dle objednávky","4 ks v krabici",100,8595155053039,85369010]
["5. Univerzální řadové svorky ETB, UTB","UK3050.24","Svorka ETB 50/1x3 žluto-zelená",137.19999999999999,"dle objednávky","4 ks v krabici",100,8595155053046,85369010]
["5. Univerzální řadové svorky ETB, UTB","UKUD050","Krytka pro svorku ETB 50",10,"dle objednávky",null,2,"8595155058973",85369010]
["5. Univerzální řadové svorky ETB, UTB","UK3095.12","Svorka ETB 95/1x3 modrá",214.2,"dle objednávky","3 ks v krabici",250,8595155030825,85369010]
["5. Univerzální řadové svorky ETB, UTB","UK3095.21","Svorka ETB 95/1x3 šedá",214.2,"dle objednávky","3 ks v krabici",250,8595155030832,85369010]
["5. Univerzální řadové svorky ETB, UTB","UK3095.24","Svorka ETB 95/1x3 žluto-zelená",214.2,"dle objednávky","3 ks v krabici",250,8595155030849,85369010]
["5. Univerzální řadové svorky ETB, UTB","UKUD095","Krytka pro svorku ETB 95",11.05,"dle objednávky",null,2.2000000000000002,"8595155058980",85369010]
["5. Univerzální řadové svorky ETB, UTB","UK3150.12","Svorka ETB 150/1x3 modrá",360.2,"dle objednávky","2 ks v krabici",450,8595155030856,85369010]
["5. Univerzální řadové svorky ETB, UTB","UK3150.21","Svorka ETB 150/1x3 šedá",360.2,"dle objednávky","2 ks v krabici",450,8595155030863,85369010]
["5. Univerzální řadové svorky ETB, UTB","UK3150.24","Svorka ETB 150/1x3 žluto-zelená",360.2,"dle objednávky","2 ks v krabici",450,8595155030870,85369010]
["5. Univerzální řadové svorky ETB, UTB","UKUD150","Krytka pro svorku ETB 150",12.05,"dle objednávky",null,3,"8595155058997",85369010]
["5. Univerzální řadové svorky ETB, UTB","UK3240.12","Svorka ETB 240/1x3 modrá",625.5,"dle objednávky","1 ks v krabici",850,8595155030887,85369010]
["5. Univerzální řadové svorky ETB, UTB","UK3240.21","Svorka ETB 240/1x3 šedá",625.5,"dle objednávky","1 ks v krabici",850,8595155030894,85369010]
["5. Univerzální řadové svorky ETB, UTB","UK3240.24","Svorka ETB 240/1x3 žluto-zelená",625.5,"dle objednávky","1 ks v krabici",850,8595155030900,85369010]
["5. Univerzální řadové svorky ETB, UTB","UKUD240","Krytka pro svorku ETB 240",13.05,"dle objednávky",null,4.5,"8595155059000",85369010]
["5. Univerzální řadové svorky ETB, UTB","UK3316.21","Svorka ETB 16/L1,L2,L3 šedá",106.3,"dle objednávky","8 ks v krabici",56,8595155059192,85369010]
["5. Univerzální řadové svorky ETB, UTB","UKUD016","Krytka pro svorku ETB 16",7.95,"dle objednávky",null,1,"8595155058959",85369010]
["5. Univerzální řadové svorky ETB, UTB","UK3335.21","Svorka ETB 35/L1,L2,L3 šedá",124.5,"dle objednávky","5 ks v krabici",67,8595155059208,85369010]
["5. Univerzální řadové svorky ETB, UTB","UKUD035","Krytka pro svorku ETB 35",8.9500000000000011,"dle objednávky",null,1.2,"8595155058966",85369010]
["5. Univerzální řadové svorky ETB, UTB","UK3350.21","Svorka ETB 50/L1, L2, L3 šedá",147.9,"dle objednávky","5 ks v krabici",95,8595155053053,85369010]
["5. Univerzální řadové svorky ETB, UTB","UKUD050","Krytka pro svorku ETB 50",10,"dle objednávky",null,2,"8595155058973",85369010]
["5. Univerzální řadové svorky ETB, UTB","UK5016","Svorka ETB 16/L1,L2,L3,N,PE",178.3,"dle objednávky","4 ks v krabici",93,8595155059185,85369010]
["5. Univerzální řadové svorky ETB, UTB","UKUD016","Krytka pro svorku ETB 16",7.95,"dle objednávky",null,1,"8595155058959",85369010]
["5. Univerzální řadové svorky ETB, UTB","UK5035","Svorka ETB 35/L1,L2,L3,N,PE",229.6,"dle objednávky","4 ks v krabici",114,"8595155030986",85369010]
["5. Univerzální řadové svorky ETB, UTB","UKUD035","Krytka pro svorku ETB 35",8.9499999999999993,"dle objednávky",null,1.2,"8595155058966",85369010]
["5. Univerzální řadové svorky ETB, UTB","UK5050","Svorka ETB 50/L1,L2,L3,N,PE",255.5,"dle objednávky","4 ks v krabici",158.1,"8595155030979",85369010]
["5. Univerzální řadové svorky ETB, UTB","UKUD050","Krytka pro svorku ETB 50",10,"dle objednávky",null,2,"8595155058973",85369010]
["5. Univerzální řadové svorky ETB, UTB","G270000","Pásek ETB 10,5x4,5 - bez popisu  (10ks štítků na pásku)",7.15,"dle objednávky",null,null,8595155018496,85389099]
["5. Univerzální řadové svorky ETB, UTB","G270009","Pásek ETB 10,5x4,5 - s popisem  (10ks štítků na pásku)",13.700000000000001,"dle objednávky",null,null,8595155018502,85389099]
["5. Univerzální řadové svorky ETB, UTB","U1016.12","Svorka UTB 16 modrá",56.150000000000006,"dle objednávky","-",20,8595155051929,85369010]
["5. Univerzální řadové svorky ETB, UTB","U1016.21","Svorka UTB 16 šedá",56.150000000000006,"dle objednávky","-",20,8595155051943,85369010]
["5. Univerzální řadové svorky ETB, UTB","U1016.24","Svorka UTB 16 žluto-zelená",56.150000000000006,"dle objednávky","-",20,8595155051950,85369010]
["5. Univerzální řadové svorky ETB, UTB","U2016.12","Svorka UTB 2×16 modrá",147.20000000000002,"dle objednávky","-",82,8595155052360,85369010]
["5. Univerzální řadové svorky ETB, UTB","U2016.16","Svorka UTB 2×16 červená",147.20000000000002,"dle objednávky","-",82,8595155052377,85369010]
["5. Univerzální řadové svorky ETB, UTB","U2016.21","Svorka UTB 2×16 šedá",147.20000000000002,"dle objednávky","-",82,8595155052384,85369010]
["5. Univerzální řadové svorky ETB, UTB","U2016.24","Svorka UTB 2×16 žluto-zelená",147.20000000000002,"dle objednávky","-",82,8595155052391,85369010]
["5. Univerzální řadové svorky ETB, UTB","U4016.12","Svorka UTB 4×16 modrá",164.05,"dle objednávky","-",92,8595155052742,85369010]
["5. Univerzální řadové svorky ETB, UTB","U4016.16","Svorka UTB 4×16 červená",164.05,"dle objednávky","-",92,8595155052759,85369010]
["5. Univerzální řadové svorky ETB, UTB","U4016.21","Svorka UTB 4×16 šedá",164.05,"dle objednávky","-",92,8595155052766,85369010]
["5. Univerzální řadové svorky ETB, UTB","U4016.24","Svorka UTB 4×16 žluto-zelená",164.05,"dle objednávky","-",92,8595155052773,85369010]
["5. Univerzální řadové svorky ETB, UTB","U1035K12","Svorka UTB 35/2×16 modrá",147.20000000000002,"dle objednávky","-",82,8595155051967,85369010]
["5. Univerzální řadové svorky ETB, UTB","U1035K16","Svorka UTB 35/2×16 červená",147.20000000000002,"dle objednávky","-",82,8595155051974,85369010]
["5. Univerzální řadové svorky ETB, UTB","U1035K21","Svorka UTB 35/2×16 šedá",147.20000000000002,"dle objednávky","-",82,8595155051981,85369010]
["5. Univerzální řadové svorky ETB, UTB","U1035K24","Svorka UTB 35/2×16 žluto-zelená",147.20000000000002,"dle objednávky","-",82,8595155051998,85369010]
["5. Univerzální řadové svorky ETB, UTB","U2035.12","Svorka UTB 2×35 modrá",154.9,"dle objednávky","-",94,8595155052407,85369010]
["5. Univerzální řadové svorky ETB, UTB","U2035.16","Svorka UTB 2×35 červená",154.9,"dle objednávky","-",94,8595155052414,85369010]
["5. Univerzální řadové svorky ETB, UTB","U2035.21","Svorka UTB 2×35 šedá",154.9,"dle objednávky","-",94,8595155052421,85369010]
["5. Univerzální řadové svorky ETB, UTB","U2035.24","Svorka UTB 2×35 žluto-zelená",154.9,"dle objednávky","-",94,8595155052438,85369010]
["5. Univerzální řadové svorky ETB, UTB","U2035K12","Svorka UTB 2×35/4x16 tmavě modrá",153.1,"dle objednávky","-",92,8595155050526,85369010]
["5. Univerzální řadové svorky ETB, UTB","U2035K21","Svorka UTB 2×35/4x16 šedá",153.1,"dle objednávky","-",92,8595155050533,85369010]
["5. Univerzální řadové svorky ETB, UTB","U2035K24","Svorka UTB 2×35/4x16 žluto-zelená",153.1,"dle objednávky","-",92,8595155050540,85369010]
["5. Univerzální řadové svorky ETB, UTB","U1050.12","Svorka UTB 50 modrá",82.050000000000011,"dle objednávky","-",38,8595155052001,85369010]
["5. Univerzální řadové svorky ETB, UTB","U1050.16","Svorka UTB 50 červená",82.050000000000011,"dle objednávky","-",38,8595155052018,85369010]
["5. Univerzální řadové svorky ETB, UTB","U1050.21","Svorka UTB 50 šedá",82.050000000000011,"dle objednávky","-",38,8595155052025,85369010]
["5. Univerzální řadové svorky ETB, UTB","U1050.24","Svorka UTB 50 žluto-zelená",82.050000000000011,"dle objednávky","-",38,8595155052032,85369010]
["5. Univerzální řadové svorky ETB, UTB","U1070.12","Svorka UTB 70 modrá",157.45000000000002,"dle objednávky","-",97,8595155052049,85369010]
["5. Univerzální řadové svorky ETB, UTB","U1070.16","Svorka UTB 70 červená",157.45000000000002,"dle objednávky","-",97,8595155052056,85369010]
["5. Univerzální řadové svorky ETB, UTB","U1070.21","Svorka UTB 70 šedá",157.45000000000002,"dle objednávky","-",97,8595155052063,85369010]
["5. Univerzální řadové svorky ETB, UTB","U1070.24","Svorka UTB 70 žluto-zelená",157.45000000000002,"dle objednávky","-",97,8595155052070,85369010]
["5. Univerzální řadové svorky ETB, UTB","U1070K12","Svorka UTB 70/2×35 modrá",156.20000000000002,"dle objednávky","-",93,8595155052087,85369010]
["5. Univerzální řadové svorky ETB, UTB","U1070K16","Svorka UTB 70/2×35 červená",156.20000000000002,"dle objednávky","-",93,8595155052094,85369010]
["5. Univerzální řadové svorky ETB, UTB","U1070K21","Svorka UTB 70/2×35 šedá",156.20000000000002,"dle objednávky","-",93,8595155052100,85369010]
["5. Univerzální řadové svorky ETB, UTB","U1070K24","Svorka UTB 70/2×35 žluto-zelená",156.20000000000002,"dle objednávky","-",93,8595155052117,85369010]
["5. Univerzální řadové svorky ETB, UTB","U1070KK12","Svorka UTB 70/4×16 modrá",164.05,"dle objednávky","-",88,8595155052124,85369010]
["5. Univerzální řadové svorky ETB, UTB","U1070KK16","Svorka UTB 70/4×16 červená",164.05,"dle objednávky","-",88,8595155052131,85369010]
["5. Univerzální řadové svorky ETB, UTB","U1070KK21","Svorka UTB 70/4×16 šedá",164.05,"dle objednávky","-",88,8595155052148,85369010]
["5. Univerzální řadové svorky ETB, UTB","U1070KK24","Svorka UTB 70/4×16 žluto-zelená",164.05,"dle objednávky","-",88,8595155052155,85369010]
["5. Univerzální řadové svorky ETB, UTB","U1070KR12","Svorka UTB 70/2×35 P modrá (s redukčním PINEM)",183.70000000000002,"dle objednávky","-",93,8595155052162,85369010]
["5. Univerzální řadové svorky ETB, UTB","U1070KR16","Svorka UTB 70/2×35 P červená (s redukčním PINEM)",183.70000000000002,"dle objednávky","-",93,8595155052179,85369010]
["5. Univerzální řadové svorky ETB, UTB","U1070KR21","Svorka UTB 70/2×35 P šedá (s redukčním PINEM)",183.70000000000002,"dle objednávky","-",93,8595155052186,85369010]
["5. Univerzální řadové svorky ETB, UTB","U1070KR24","Svorka UTB 70/2×35 P žluto-zelená (s redukčním PINEM)",183.70000000000002,"dle objednávky","-",93,8595155052193,85369010]
["5. Univerzální řadové svorky ETB, UTB","U1095.12","Svorka UTB 95 modrá",156.20000000000002,"dle objednávky","-",90,8595155052209,85369010]
["5. Univerzální řadové svorky ETB, UTB","U1095.16","Svorka UTB 95 červená",156.20000000000002,"dle objednávky","-",90,8595155052216,85369010]
["5. Univerzální řadové svorky ETB, UTB","U1095.21","Svorka UTB 95 šedá",156.20000000000002,"dle objednávky","-",90,8595155052223,85369010]
["5. Univerzální řadové svorky ETB, UTB","U1095.24","Svorka UTB 95 žluto-zelená",156.20000000000002,"dle objednávky","-",90,8595155052230,85369010]
["5. Univerzální řadové svorky ETB, UTB","U1095K12","Svorka UTB 95/2×35 modrá",164.05,"dle objednávky","-",92,8595155052247,85369010]
["5. Univerzální řadové svorky ETB, UTB","U1095K16","Svorka UTB 95/2×35 červená",164.05,"dle objednávky","-",92,8595155052254,85369010]
["5. Univerzální řadové svorky ETB, UTB","U1095K21","Svorka UTB 95/2×35 šedá",164.05,"dle objednávky","-",92,8595155052261,85369010]
["5. Univerzální řadové svorky ETB, UTB","U1095K24","Svorka UTB 95/2×35 žluto-zelená",164.05,"dle objednávky","-",92,8595155052278,85369010]
["5. Univerzální řadové svorky ETB, UTB","U1095KR12","Svorka UTB 95/2×35 P modrá (s redukčním PINEM)",183.70000000000002,"dle objednávky","-",132,8595155052285,85369010]
["5. Univerzální řadové svorky ETB, UTB","U1095KR16","Svorka UTB 95/2×35 P červená (s redukčním PINEM)",183.70000000000002,"dle objednávky","-",132,8595155052292,85369010]
["5. Univerzální řadové svorky ETB, UTB","U1095KR21","Svorka UTB 95/2×35 P šedá (s redukčním PINEM)",183.70000000000002,"dle objednávky","-",132,8595155052308,85369010]
["5. Univerzální řadové svorky ETB, UTB","U1095KR24","Svorka UTB 95/2×35 P žluto-zelená (s redukčním PINEM)",183.70000000000002,"dle objednávky","-",132,8595155052315,85369010]
["5. Univerzální řadové svorky ETB, UTB","U1150.12","Svorka UTB 150 modrá",296.10000000000002,"dle objednávky","-",155,8595155052322,85369010]
["5. Univerzální řadové svorky ETB, UTB","U1150.16","Svorka UTB 150 červená",296.10000000000002,"dle objednávky","-",155,8595155052339,85369010]
["5. Univerzální řadové svorky ETB, UTB","U1150.21","Svorka UTB 150 šedá",296.10000000000002,"dle objednávky","-",155,8595155052346,85369010]
["5. Univerzální řadové svorky ETB, UTB","U1150.24","Svorka UTB 150 žluto-zelená",296.10000000000002,"dle objednávky","-",155,8595155052353,85369010]
["5. Univerzální řadové svorky ETB, UTB","U2095.12","Silová svorka UTB-S 2×95 modrá",320.45000000000005,"dle objednávky","-",184,8595155052445,85369010]
["5. Univerzální řadové svorky ETB, UTB","U2095.21","Silová svorka UTB-S 2×95 šedá",320.45000000000005,"dle objednávky","-",184,8595155052452,85369010]
["5. Univerzální řadové svorky ETB, UTB","U2095.26","Silová svorka UTB-S 2×95 žlutá",320.45000000000005,"dle objednávky","-",184,8595155052469,85369010]
["5. Univerzální řadové svorky ETB, UTB","U2095A12","Silová svorka UTB-S 2×95 A modrá",355.3,"dle objednávky","-",186,8595155052476,85369010]
["5. Univerzální řadové svorky ETB, UTB","U2095A21","Silová svorka UTB-S 2×95 A šedá",355.3,"dle objednávky","-",186,8595155052483,85369010]
["5. Univerzální řadové svorky ETB, UTB","U2095A26","Silová svorka UTB-S 2×95 A žlutá",355.3,"dle objednávky","-",186,8595155052490,85369010]
["5. Univerzální řadové svorky ETB, UTB","U2095K12","Silová svorka UTB-S 2x95/6x35 modrá",340.15000000000003,"dle objednávky","-",175,8595155007872,85369010]
["5. Univerzální řadové svorky ETB, UTB","U2095K21","Silová svorka UTB-S 2x95/6x35 šedá",340.15000000000003,"dle objednávky","-",175,8595155007889,85369010]
["5. Univerzální řadové svorky ETB, UTB","U2095K26","Silová svorka UTB-S 2x95/6x35 žlutá",340.15000000000003,"dle objednávky","-",175,8595155007896,85369010]
["5. Univerzální řadové svorky ETB, UTB","U2240P12","Silová svorka UTB-S 2×240 modrá",724.15000000000009,"dle objednávky","-",578,8595155052629,85369010]
["5. Univerzální řadové svorky ETB, UTB","U2240P21","Silová svorka UTB-S 2×240 šedá",724.15000000000009,"dle objednávky","-",578,8595155052636,85369010]
["5. Univerzální řadové svorky ETB, UTB","U2240P26","Silová svorka UTB-S 2×240 žlutá",724.15000000000009,"dle objednávky","-",578,8595155052643,85369010]
["5. Univerzální řadové svorky ETB, UTB","U2240AP12","Silová svorka UTB-S 2×240 A modrá",724.15000000000009,"dle objednávky","-",574,8595155052537,85369010]
["5. Univerzální řadové svorky ETB, UTB","U2240AP21","Silová svorka UTB-S 2×240 A šedá",724.15000000000009,"dle objednávky","-",574,8595155052544,85369010]
["5. Univerzální řadové svorky ETB, UTB","U2240AP26","Silová svorka UTB-S 2×240 A žlutá",724.15000000000009,"dle objednávky","-",574,8595155052551,85369010]
["5. Univerzální řadové svorky ETB, UTB","U2240KP12","Silová svorka UTB-S 2×240/3×120 modrá",926.1,"dle objednávky","-",598,8595155052599,85369010]
["5. Univerzální řadové svorky ETB, UTB","U2240KP21","Silová svorka UTB-S 2x240/3×120 šedá",926.1,"dle objednávky","-",598,8595155052605,85369010]
["5. Univerzální řadové svorky ETB, UTB","U2240KP26","Silová svorka UTB-S 2×240/3×120 žlutá",926.1,"dle objednávky","-",598,8595155052612,85369010]
["5. Univerzální řadové svorky ETB, UTB","U2240DP12","Silová svorka UTB-S 2×240/8×35 modrá",926.1,"dle objednávky","-",566,8595155052568,85369010]
["5. Univerzální řadové svorky ETB, UTB","U2240DP21","Silová svorka UTB-S 2×240/8×35 šedá",926.1,"dle objednávky","-",566,8595155052575,85369010]
["5. Univerzální řadové svorky ETB, UTB","U2240DP26","Silová svorka UTB-S 2×240/8×35 žlutá",926.1,"dle objednávky","-",566,8595155052582,85369010]
["5. Univerzální řadové svorky ETB, UTB","T021016","Svorka OTL 16/1 šedá",112.5,"dle objednávky","-",17,8595155051004,85369010]
["5. Univerzální řadové svorky ETB, UTB","T021016.B","Svorka OTL 16/1 modrá",112.5,"dle objednávky","-",17,8595155051011,85369010]
["5. Univerzální řadové svorky ETB, UTB","T021016.R","Svorka OTL 16/1 červená",112.5,"dle objednávky","-",17,8595155050908,85369010]
["5. Univerzální řadové svorky ETB, UTB","T021016.YG","Svorka OTL 16/1 žluto-zelená",112.5,"dle objednávky","-",17,8595155051028,85369010]
["5. Univerzální řadové svorky ETB, UTB","T021035","Svorka OTL 35/1 šedá",108.5,"dle objednávky","-",27,8595155051783,"85369010"]
["5. Univerzální řadové svorky ETB, UTB","T021035.B","Svorka OTL 35/1 modrá",108.5,"dle objednávky","-",27,8595155051790,"85369010"]
["5. Univerzální řadové svorky ETB, UTB","T021035.YG","Svorka OTL 35/1 žluto-zelená",108.5,"dle objednávky","-",27,8595155051806,"85369010"]
["5. Univerzální řadové svorky ETB, UTB","T021050","Svorka OTL 50/1 šedá",123,"dle objednávky","-",30,8595155051035,85369010]
["5. Univerzální řadové svorky ETB, UTB","T021050.B","Svorka OTL 50/1 modrá",123,"dle objednávky","-",30,8595155051042,85369010]
["5. Univerzální řadové svorky ETB, UTB","T021050.YG","Svorka OTL 50/1 žluto-zelená",123,"dle objednávky","-",30,8595155051059,85369010]
["5. Univerzální řadové svorky ETB, UTB","T021095","Svorka OTL 95/1 šedá",218.5,"dle objednávky","-",68,8595155051066,85369010]
["5. Univerzální řadové svorky ETB, UTB","T021095.B","Svorka OTL 95/1 modrá",218.5,"dle objednávky","-",68,8595155051073,85369010]
["5. Univerzální řadové svorky ETB, UTB","T021095.YG","Svorka OTL 95/1 žluto-zelená",218.5,"dle objednávky","-",68,8595155051080,85369010]
["5. Univerzální řadové svorky ETB, UTB","T021150","Svorka OTL 150/1 šedá",361.5,"dle objednávky","-",103,8595155051097,85369010]
["5. Univerzální řadové svorky ETB, UTB","T021150.B","Svorka OTL 150/1 modrá",361.5,"dle objednávky","-",103,8595155051103,85369010]
["5. Univerzální řadové svorky ETB, UTB","T021150.YG","Svorka OTL 150/1 žluto-zelená",361.5,"dle objednávky","-",103,8595155051110,85369010]
["5. Univerzální řadové svorky ETB, UTB","T021240","Svorka OTL 240/1 šedá",560.5,"dle objednávky","-",210,8595155051127,85369010]
["5. Univerzální řadové svorky ETB, UTB","T021240.B","Svorka OTL 240/1 modrá",560.5,"dle objednávky","-",210,8595155051134,85369010]
["5. Univerzální řadové svorky ETB, UTB","T021240.YG","Svorka OTL 240/1 žluto-zelená",560.5,"dle objednávky","-",210,8595155051141,85369010]
["5. Univerzální řadové svorky ETB, UTB","T022035","Svorka OTL 35/1x2 šedá",248.3,"dle objednávky","-",44,8595155051752,85389099]
["5. Univerzální řadové svorky ETB, UTB","T022035.B","Svorka OTL 35/1x2 modrá",248.3,"dle objednávky","-",44,8595155051769,85389099]
["5. Univerzální řadové svorky ETB, UTB","T022035.YG","Svorka OTL 35/1x2 žluto-zelená",248.3,"dle objednávky","-",44,8595155051776,85389099]
["5. Univerzální řadové svorky ETB, UTB","T022050","Svorka OTL 50/1x2 šedá",280.5,"dle objednávky","-",51,8595155051219,85369010]
["5. Univerzální řadové svorky ETB, UTB","T022050.B","Svorka OTL 50/1x2 modrá",280.5,"dle objednávky","-",51,8595155051226,85369010]
["5. Univerzální řadové svorky ETB, UTB","T022050.YG","Svorka OTL 50/1x2 žluto-zelená",280.5,"dle objednávky","-",51,8595155051233,85369010]
["5. Univerzální řadové svorky ETB, UTB","T023050","Svorka OTL 50/L1,L2,L3 šedá",305.8,"dle objednávky","-",82,8595155051196,85369010]
["5. Univerzální řadové svorky ETB, UTB","T022095","Svorka OTL 95/1x2 šedá",425.9,"dle objednávky","-",120,8595155051240,85369010]
["5. Univerzální řadové svorky ETB, UTB","T022095.B","Svorka OTL 95/1x2 modrá",425.9,"dle objednávky","-",120,8595155051257,85369010]
["5. Univerzální řadové svorky ETB, UTB","T022095.YG","Svorka OTL 95/1x2 žluto-zelená",425.9,"dle objednávky","-",120,8595155051264,85369010]
["5. Univerzální řadové svorky ETB, UTB","T022150","Svorka OTL 150/1x2 šedá",528,"dle objednávky","-",168,8595155051271,85369010]
["5. Univerzální řadové svorky ETB, UTB","T022150.B","Svorka OTL 150/1x2 modrá",528,"dle objednávky","-",168,8595155051288,85369010]
["5. Univerzální řadové svorky ETB, UTB","T022150.YG","Svorka OTL 150/1x2 žluto-zelená",528,"dle objednávky","-",168,8595155051295,85369010]
["5. Univerzální řadové svorky ETB, UTB","T022240","Svorka OTL 240/1x2 šedá",1195,"dle objednávky","-",350,8595155051301,85369010]
["5. Univerzální řadové svorky ETB, UTB","T022240.B","Svorka OTL 240/1x2 modrá",1195,"dle objednávky","-",350,8595155051318,85369010]
["5. Univerzální řadové svorky ETB, UTB","T022240.YG","Svorka OTL 240/1x2 žluto-zelená",1195,"dle objednávky","-",350,8595155051325,85369010]
["6. Distribuční bloky, odbočovací svorkovnice","UD516LW","Blok DTS 5x16 ČN",221.85000000000002,"dle objednávky","-",119,8595155007728,85369010]
["6. Distribuční bloky, odbočovací svorkovnice","UD5356LW","Blok DTS 5x35/4x6P ČN",330.8,"dle objednávky",null,160.30000000000001,8595155062079,85369010]
["6. Distribuční bloky, odbočovací svorkovnice","UD535LW","Blok DTS 5x35 ČN",221.85000000000002,"dle objednávky","-",142,8595155007735,85369010]
["6. Distribuční bloky, odbočovací svorkovnice","UD550LW","Blok DTS 5x50 ČN",257.25,"dle objednávky","-",176,8595155007742,85369010]
["6. Distribuční bloky, odbočovací svorkovnice","UD4035","Blok DTS (4x)35/(4x)8x16 šedý",1015.35,"dle objednávky","-",558,8595155008244,85369010]
["6. Distribuční bloky, odbočovací svorkovnice","UD5035","Blok DTS (5x)35/(5x)8x16 šedý",1269.3500000000001,"dle objednávky","-",709,8595155008329,85369010]
["6. Distribuční bloky, odbočovací svorkovnice","UD4070","Blok DTS (4x)70/(4x)7x6+2x25+2x16 šedý",1580.95,"dle objednávky","-",725,8595155008251,85369010]
["6. Distribuční bloky, odbočovací svorkovnice","UD5070","Blok DTS (5x)70/(5x)7x6+2x25+2x16 šedý",1976.9,"dle objednávky","-",918,8595155008336,85369010]
["6. Distribuční bloky, odbočovací svorkovnice","UD4095","Blok DTS (4x)95/(4x)1x95 šedý",1015.35,"dle objednávky","-",685,8595155008268,85369010]
["6. Distribuční bloky, odbočovací svorkovnice","UD5095","Blok DTS (5x)95/(5x)1x95 šedý",1269.3500000000001,"dle objednávky","-",868,8595155008343,85369010]
["6. Distribuční bloky, odbočovací svorkovnice","UD4120.3","Blok DTS (4x)120/(4x)1x120+2x16 šedý",1580.95,"dle objednávky","-",649,8595155008275,85369010]
["6. Distribuční bloky, odbočovací svorkovnice","UD5120.3","Blok DTS (5x)120/(5x)1x120+2x16 šedý",1976.9,"dle objednávky","-",821,8595155008350,85369010]
["6. Distribuční bloky, odbočovací svorkovnice","UD4120.4","Blok DTS (4x)120/(4x)4x35 šedý",1580.95,"dle objednávky","-",628,8595155008282,85369010]
["6. Distribuční bloky, odbočovací svorkovnice","UD5120.4","Blok DTS (5x)120/(5x)4x35 šedý",1976.9,"dle objednávky","-",796,8595155008367,85369010]
["6. Distribuční bloky, odbočovací svorkovnice","UD4120.5","Blok DTS (4x)120/(4x)2x50+3x16 šedý",1580.95,"dle objednávky","-",642,8595155008299,85369010]
["6. Distribuční bloky, odbočovací svorkovnice","UD5120.5","Blok DTS (5x)120/(5x)2x50+3x16 šedý",1976.9,"dle objednávky","-",813,8595155008374,85369010]
["6. Distribuční bloky, odbočovací svorkovnice","UD4120.9","Blok DTS (4x)120/(4x)9x16 šedý",1580.95,"dle objednávky","-",615,8595155008305,85369010]
["6. Distribuční bloky, odbočovací svorkovnice","UD5120.9","Blok DTS (5x)120/(5x)9x16 šedý",1976.9,"dle objednávky","-",729,8595155008381,85369010]
["6. Distribuční bloky, odbočovací svorkovnice","UD4150","Blok DTS (4x)150/(4x)1x150 šedý",1185.8,"dle objednávky","-",587,8595155008312,85369010]
["6. Distribuční bloky, odbočovací svorkovnice","UD5150","Blok DTS (5x)150/(5x)1x150 šedý",1482.4,"dle objednávky","-",745,8595155008398,85369010]
["6. Distribuční bloky, odbočovací svorkovnice","UD0001.21","Držák na lištu TS 35 ŠE",16.95,"dle objednávky","-",6,8595155008404,85369010]
["6. Distribuční bloky, odbočovací svorkovnice","U316D12","Distribuční blok DTB 3×16 modrý",178.60000000000002,"dle objednávky","-",100,8595155052711,85369010]
["6. Distribuční bloky, odbočovací svorkovnice","U316D21","Distribuční blok DTB 3×16 šedý",178.60000000000002,"dle objednávky","-",100,8595155052728,85369010]
["6. Distribuční bloky, odbočovací svorkovnice","U316D24","Distribuční blok DTB 3×16 žluto-zelený",178.60000000000002,"dle objednávky","-",181,8595155052735,85369010]
["6. Distribuční bloky, odbočovací svorkovnice","U21635D12","Distribuční blok DTB 35+2×16 modrý",178.60000000000002,"dle objednávky","-",85,8595155052506,85369010]
["6. Distribuční bloky, odbočovací svorkovnice","U21635D21","Distribuční blok DTB 35+2×16 šedý",178.60000000000002,"dle objednávky","-",85,8595155052513,85369010]
["6. Distribuční bloky, odbočovací svorkovnice","U21635D24","Distribuční blok DTB 35+2×16 žluto-zelený",178.60000000000002,"dle objednávky","-",85,8595155052520,85369010]
["6. Distribuční bloky, odbočovací svorkovnice","UB3510.12","Distribuční blok DTB 35/2x16+2x6 modrý",255.85000000000002,"dle objednávky","-",106,8595155007810,85369010]
["6. Distribuční bloky, odbočovací svorkovnice","UB3510.21","Distribuční blok DTB 35/2x16+2x6 šedý",255.85000000000002,"dle objednávky","-",106,8595155007827,85369010]
["6. Distribuční bloky, odbočovací svorkovnice","UB3510.24","Distribuční blok DTB 35/2x16+2x6 žluto-zelený",255.85000000000002,"dle objednávky","-",106,8595155007834,85369010]
["6. Distribuční bloky, odbočovací svorkovnice","UB3516.12","Distribuční blok DTB 35/3x16 modrý",255.85000000000002,"dle objednávky","-",106,8595155007780,85369010]
["6. Distribuční bloky, odbočovací svorkovnice","UB3516.21","Distribuční blok DTB 35/3x16 šedý",255.85000000000002,"dle objednávky","-",106,8595155007797,85369010]
["6. Distribuční bloky, odbočovací svorkovnice","UB3516.24","Distribuční blok DTB 35/3x16 žluto-zelený",255.85000000000002,"dle objednávky","-",106,8595155007803,85369010]
["6. Distribuční bloky, odbočovací svorkovnice","UB356.12","Distribuční blok DTB 35/6x6 modrý",255.85000000000002,"dle objednávky","-",107,8595155007759,85369010]
["6. Distribuční bloky, odbočovací svorkovnice","UB356.21","Distribuční blok DTB 35/6x6 šedý",255.85000000000002,"dle objednávky","-",107,8595155007766,85369010]
["6. Distribuční bloky, odbočovací svorkovnice","UB356.24","Distribuční blok DTB 35/6x6 žluto-zelený",255.85000000000002,"dle objednávky","-",107,8595155007773,85369010]
["6. Distribuční bloky, odbočovací svorkovnice","U235D12","Distribuční blok DTB 2×35 modrý",178.60000000000002,"dle objednávky","-",88,8595155052650,85369010]
["6. Distribuční bloky, odbočovací svorkovnice","U235D21","Distribuční blok DTB 2×35 šedý",178.60000000000002,"dle objednávky","-",88,8595155052667,85369010]
["6. Distribuční bloky, odbočovací svorkovnice","U235D24","Distribuční blok DTB 2×35 žluto-zelený",178.60000000000002,"dle objednávky","-",158,8595155052674,85369010]
["6. Distribuční bloky, odbočovací svorkovnice","U250D12","Distribuční blok DTB 2×50 modrý",169.3,"dle objednávky","-",83,8595155052681,85369010]
["6. Distribuční bloky, odbočovací svorkovnice","U250D21","Distribuční blok DTB 2×50 šedý",169.3,"dle objednávky","-",83,8595155052698,85369010]
["6. Distribuční bloky, odbočovací svorkovnice","U250D24","Distribuční blok DTB 2×50 žluto-zelený",169.3,"dle objednávky","-",83,8595155052704,85369010]
["6. Distribuční bloky, odbočovací svorkovnice","U250DK12","Distribuční blok DTB 2x50/3x16 modrý",165.9,"dle objednávky","-",78,8595155007902,85369010]
["6. Distribuční bloky, odbočovací svorkovnice","U250DK21","Distribuční blok DTB 2x50/3x16 šedý",165.9,"dle objednávky","-",78,8595155007919,85369010]
["6. Distribuční bloky, odbočovací svorkovnice","U250DK24","Distribuční blok DTB 2x50/3x16 žluto-zelený",165.9,"dle objednávky","-",78,8595155007926,85369010]
["6. Distribuční bloky, odbočovací svorkovnice","UB7016.12","Distribuční blok DTB 70/10x16 modrý",675.90000000000009,"dle objednávky","-",288,8595155008879,85369010]
["6. Distribuční bloky, odbočovací svorkovnice","UB7016.21","Distribuční blok DTB 70/10x16 šedý",675.90000000000009,"dle objednávky","-",288,8595155008886,85369010]
["6. Distribuční bloky, odbočovací svorkovnice","UB7016.24","Distribuční blok DTB 70/10x16 žluto-zelený",675.90000000000009,"dle objednávky","-",288,8595155008893,85369010]
["6. Distribuční bloky, odbočovací svorkovnice","UB7035.12","Distribuční blok DTB 70/7x6+2x25+2x16 modrý",518.20000000000005,"dle objednávky","-",187,8595155007841,85369010]
["6. Distribuční bloky, odbočovací svorkovnice","UB7035.21","Distribuční blok DTB 70/7x6+2x25+2x16 šedý",518.20000000000005,"dle objednávky","-",187,8595155007858,85369010]
["6. Distribuční bloky, odbočovací svorkovnice","UB7035.24","Distribuční blok DTB 70/7x6+2x25+2x16 žluto-zelený",518.20000000000005,"dle objednávky","-",187,8595155007865,85369010]
["6. Distribuční bloky, odbočovací svorkovnice","UB295K12","Distribuční blok DTB 2x95/3x35+2x16+9x6 modrý",986.1,"dle objednávky","-",363,8595155008138,85369010]
["6. Distribuční bloky, odbočovací svorkovnice","UB295K21","Distribuční blok DTB 2x95/3x35+2x16+9x6 šedý",986.1,"dle objednávky","-",363,8595155008145,85369010]
["6. Distribuční bloky, odbočovací svorkovnice","UB295K24","Distribuční blok DTB 2x95/3x35+2x16+9x6 žluto-zelený",986.1,"dle objednávky","-",363,8595155008152,85369010]
["6. Distribuční bloky, odbočovací svorkovnice","UB120K.12","Distribuční blok DTB 120/120+2x16 modrý",518.20000000000005,"dle objednávky","-",183,8595155007605,85369010]
["6. Distribuční bloky, odbočovací svorkovnice","UB120K.21","Distribuční blok DTB 120/120+2x16 šedý",518.20000000000005,"dle objednávky","-",183,8595155007612,85369010]
["6. Distribuční bloky, odbočovací svorkovnice","UB120K.24","Distribuční blok DTB 120/120+2x16 žluto-zelený",518.20000000000005,"dle objednávky","-",183,8595155007629,85369010]
["6. Distribuční bloky, odbočovací svorkovnice","UB12016.12","Distribuční blok DTB 120/9x16 modrý",518.20000000000005,"dle objednávky","-",172,8595155007636,85369010]
["6. Distribuční bloky, odbočovací svorkovnice","UB12016.21","Distribuční blok DTB 120/9x16 šedý",518.20000000000005,"dle objednávky","-",172,8595155007643,85369010]
["6. Distribuční bloky, odbočovací svorkovnice","UB12016.24","Distribuční blok DTB 120/9x16 žluto-zelený",518.20000000000005,"dle objednávky","-",172,8595155007650,85369010]
["6. Distribuční bloky, odbočovací svorkovnice","UB12016A12","Distribuční blok DTB 120/8x16 modrý",675.90000000000009,"dle objednávky","-",288,8595155008411,85369010]
["6. Distribuční bloky, odbočovací svorkovnice","UB12016A21","Distribuční blok DTB 120/8x16 šedý",675.90000000000009,"dle objednávky","-",288,8595155008428,85369010]
["6. Distribuční bloky, odbočovací svorkovnice","UB12016A24","Distribuční blok DTB 120/8x16 žluto-zelený",675.90000000000009,"dle objednávky","-",288,8595155008435,85369010]
["6. Distribuční bloky, odbočovací svorkovnice","UB12025.12","Distribuční blok DTB 120/3x25+4x10 modrý",675.90000000000009,"dle objednávky","-",295,8595155008442,85369010]
["6. Distribuční bloky, odbočovací svorkovnice","UB12025.21","Distribuční blok DTB 120/3x25+4x10 šedý",675.90000000000009,"dle objednávky","-",295,8595155008459,85369010]
["6. Distribuční bloky, odbočovací svorkovnice","UB12025.24","Distribuční blok DTB 120/3x25+4x10 žluto-zelený",675.90000000000009,"dle objednávky","-",295,8595155008466,85369010]
["6. Distribuční bloky, odbočovací svorkovnice","UB120BK12","Distribuční blok DTB 120/15x16+4x35 modrý",986.1,"dle objednávky","-",241,8595155007933,85369010]
["6. Distribuční bloky, odbočovací svorkovnice","UB120BK21","Distribuční blok DTB 120/15x16+4x35 šedý",986.1,"dle objednávky","-",241,8595155007940,85369010]
["6. Distribuční bloky, odbočovací svorkovnice","UB120BK24","Distribuční blok DTB 120/15x16+4x35 žluto-zelený",986.1,"dle objednávky","-",241,8595155007957,85369010]
["6. Distribuční bloky, odbočovací svorkovnice","UB12035.12","Distribuční blok DTB 120/4x35 modrý",518.20000000000005,"dle objednávky","-",176,8595155007667,85369010]
["6. Distribuční bloky, odbočovací svorkovnice","UB12035.21","Distribuční blok DTB 120/4x35 šedý",518.20000000000005,"dle objednávky","-",176,8595155007674,85369010]
["6. Distribuční bloky, odbočovací svorkovnice","UB12035.24","Distribuční blok DTB 120/4x35 žluto-zelený",518.20000000000005,"dle objednávky","-",176,8595155007681,85369010]
["6. Distribuční bloky, odbočovací svorkovnice","UB12050.12","Distribuční blok DTB 120/2x50+3x16 modrý",518.20000000000005,"dle objednávky","-",173,8595155007698,85369010]
["6. Distribuční bloky, odbočovací svorkovnice","UB12050.21","Distribuční blok DTB 120/2x50+3x16 šedý",518.20000000000005,"dle objednávky","-",173,8595155007704,85369010]
["6. Distribuční bloky, odbočovací svorkovnice","UB12050.24","Distribuční blok DTB 120/2x50+3x16 žluto-zelený",518.20000000000005,"dle objednávky","-",173,8595155007711,85369010]
["6. Distribuční bloky, odbočovací svorkovnice","UB12050A12","Distribuční blok DTB 120/50+6x16 modrý",675.90000000000009,"dle objednávky","-",280,8595155008473,85369010]
["6. Distribuční bloky, odbočovací svorkovnice","UB12050A21","Distribuční blok DTB 120/50+6x16 šedý",675.90000000000009,"dle objednávky","-",280,8595155008480,85369010]
["6. Distribuční bloky, odbočovací svorkovnice","UB12050A24","Distribuční blok DTB 120/50+6x16 žluto-zelený",675.90000000000009,"dle objednávky","-",280,8595155008497,85369010]
["6. Distribuční bloky, odbočovací svorkovnice","UB2120.12","Distribuční blok DTB 2x120/2x120 modrý",986.1,"dle objednávky","-",294,8595155007964,85369010]
["6. Distribuční bloky, odbočovací svorkovnice","UB2120.21","Distribuční blok DTB 2x120/2x120 šedý",986.1,"dle objednávky","-",294,8595155007971,85369010]
["6. Distribuční bloky, odbočovací svorkovnice","UB2120.24","Distribuční blok DTB 2x120/2x120 žluto-zelený",986.1,"dle objednávky","-",294,8595155007988,85369010]
["6. Distribuční bloky, odbočovací svorkovnice","UB2120AK12","Distribuční blok DTB 2x120/2x95+1x50 modrý",986.1,"dle objednávky","-",246,8595155007995,85369010]
["6. Distribuční bloky, odbočovací svorkovnice","UB2120AK21","Distribuční blok DTB 2x120/2x95+1x50 šedý",986.1,"dle objednávky","-",246,8595155008053,85369010]
["6. Distribuční bloky, odbočovací svorkovnice","UB2120AK24","Distribuční blok DTB 2x120/2x95+1x50 žluto-zelený",986.1,"dle objednávky","-",246,8595155008060,85369010]
["6. Distribuční bloky, odbočovací svorkovnice","UB2120BK12","Distribuční blok DTB 2x120/8x35 modrý",986.1,"dle objednávky","-",245,8595155008077,85369010]
["6. Distribuční bloky, odbočovací svorkovnice","UB2120BK21","Distribuční blok DTB 2x120/8x35 šedý",986.1,"dle objednávky","-",245,8595155008084,85369010]
["6. Distribuční bloky, odbočovací svorkovnice","UB2120BK24","Distribuční blok DTB 2x120/8x35 žluto-zelený",986.1,"dle objednávky","-",245,8595155008091,85369010]
["6. Distribuční bloky, odbočovací svorkovnice","UB2120CK12","Distribuční blok DTB 2x120/15x16 modrý",986.1,"dle objednávky","-",247,8595155008107,85369010]
["6. Distribuční bloky, odbočovací svorkovnice","UB2120CK21","Distribuční blok DTB 2x120/15x16 šedý",986.1,"dle objednávky","-",247,8595155008114,85369010]
["6. Distribuční bloky, odbočovací svorkovnice","UB2120CK24","Distribuční blok DTB 2x120/15x16 žluto-zelený",986.1,"dle objednávky","-",247,8595155008121,85369010]
["6. Distribuční bloky, odbočovací svorkovnice","I233600","Odbočovací svorkovnice PS 2 hnědá",264.2,"1 ks v krabici","-",270,8595155030207,85389099]
["6. Distribuční bloky, odbočovací svorkovnice","I243700","Odbočovací svorkovnice SN 2 světle modrá",264.2,"1 ks v krabici","-",270,8595155030252,85389099]
["6. Distribuční bloky, odbočovací svorkovnice","I243800","Odbočovací svorkovnice SPE 2 zelená",264.2,"1 ks v krabici","-",270,8595155030306,85389099]
["6. Distribuční bloky, odbočovací svorkovnice","I263425","Kryt odbočovací svorkovnice SN 2 světle modrý",37.65,"dle objednávky","-",40,8595155030030,85389099]
["6. Distribuční bloky, odbočovací svorkovnice","I263445","Kryt odbočovací svorkovnice SPE 2 zelený",37.65,"dle objednávky","-",40,8595155030023,85389099]
["6. Distribuční bloky, odbočovací svorkovnice","I263455","Kryt odbočovací svorkovnice PS 2 hnědý",37.65,"dle objednávky","-",40,8595155030047,85389099]
["6. Distribuční bloky, odbočovací svorkovnice","I243907","Adaptér APS 2",14.850000000000001,"1 ks v PE sáčku","-",23,8595155030351,85389099]
["6. Distribuční bloky, odbočovací svorkovnice","I236800","Odbočovací svorkovnice SPE 3 bez krytu zelená",223.70000000000002,"1 ks v krabici","-",145,8595155030399,85389099]
["6. Distribuční bloky, odbočovací svorkovnice","I236900","Odbočovací svorkovnice PS 3 bez krytu hnědá",223.70000000000002,"1 ks v krabici","-",145,8595155030375,85389099]
["6. Distribuční bloky, odbočovací svorkovnice","I237000","Odbočovací svorkovnice SN 3 bez krytu světle modrá",223.70000000000002,"1 ks v krabici","-",145,8595155030382,85389099]
["6. Distribuční bloky, odbočovací svorkovnice","ULK016","Distribuční blok LK DTB 16",184.3,"dle objednávky","10 ks v krabici",64,8595155057907,85369010]
["6. Distribuční bloky, odbočovací svorkovnice","ULK035","Distribuční blok LK DTB 35",211.60000000000002,"dle objednávky","10 ks v krabici",150,8595155057914,85369010]
["6. Distribuční bloky, odbočovací svorkovnice","ULKC3570","Propojka UJ",54.45,"dle objednávky",null,23.7,"8595155058928",85369010]
["6. Distribuční bloky, odbočovací svorkovnice","ULK070","Distribuční blok LK DTB 70",266.25,"dle objednávky","10 ks v krabici",145,8595155057921,85369010]
["6. Distribuční bloky, odbočovací svorkovnice","ULKC3570","Propojka UJ",54.45,"dle objednávky",null,23.7,"8595155058928",85369010]
["6. Distribuční bloky, odbočovací svorkovnice","ULK120","Distribuční blok LK DTB 120",443.70000000000005,"dle objednávky","10 ks v krabici",400,8595155057938,85369010]
["6. Distribuční bloky, odbočovací svorkovnice","ULK250A.120","Praporec pro kabelové oko, 250A",155.70000000000002,"dle objednávky",null,44,"8595155058904",85369010]
["6. Distribuční bloky, odbočovací svorkovnice","ULK185","Distribuční blok LK DTB 185",546.05000000000007,"dle objednávky","10 ks v krabici",390,8595155057945,85369010]
["6. Distribuční bloky, odbočovací svorkovnice","ULK400A.185","Praporec pro kabelové oko, 400A",233.5,"dle objednávky",null,85,"8595155058911",85369010]
["6. Distribuční bloky, odbočovací svorkovnice","ULK185K","Distribuční blok LK DTB 185+8x24",559.65,"dle objednávky","10 ks v krabici",380,8595155057952,85369010]
["6. Distribuční bloky, odbočovací svorkovnice","UM207","Distribuční můstek UK DTB 207",150.1,"dle objednávky","-",170,8595155057969,85369010]
["6. Distribuční bloky, odbočovací svorkovnice","UM211","Distribuční můstek UK DTB 211",211.60000000000002,"dle objednávky","-",230,8595155057976,85369010]
["6. Distribuční bloky, odbočovací svorkovnice","UMM07.15","Rozšiřovací můstek 125A",217.95000000000002,"dle objednávky","-",176,"8595155058935",85369010]
["6. Distribuční bloky, odbočovací svorkovnice","UM215","Distribuční můstek UK DTB 215",225.25,"dle objednávky","-",280,8595155057983,85369010]
["6. Distribuční bloky, odbočovací svorkovnice","UMM07.15","Rozšiřovací můstek 125A",217.95000000000002,"dle objednávky","-",176,"8595155058935",85369010]
["6. Distribuční bloky, odbočovací svorkovnice","UM407","Distribuční můstek UK DTB 407",266.25,"dle objednávky","-",350,8595155057990,85369010]
["6. Distribuční bloky, odbočovací svorkovnice","UM411","Distribuční můstek UK DTB 411",395.90000000000003,"dle objednávky","-",470,8595155058003,85369010]
["6. Distribuční bloky, odbočovací svorkovnice","UMM07.15","Rozšiřovací můstek 125A",217.95000000000002,"dle objednávky","-",176,"8595155058935",85369010]
["6. Distribuční bloky, odbočovací svorkovnice","UM415","Distribuční můstek UK DTB 415",491.40000000000003,"dle objednávky","-",580,"8595155058027",85369010]
["6. Distribuční bloky, odbočovací svorkovnice","UMM07.15","Rozšiřovací můstek 125A",217.95000000000002,"dle objednávky","-",176,"8595155058935",85369010]
["6. Distribuční bloky, odbočovací svorkovnice","UM412","Distribuční můstek UK DTB 412",819,"dle objednávky","-",780,"8595155058010",85369010]
["6. Distribuční bloky, odbočovací svorkovnice","UMM12","Rozšiřovací můstek 160A",233.5,"dle objednávky","-",160,"8595155058942",85369010]
["6. Distribuční bloky, odbočovací svorkovnice","A00STU6","Zkušební svorkovnice STU 6",1254.8500000000001,"dle objednávky","-",607.20000000000005,"8595155058362",85389099]
["6. Distribuční bloky, odbočovací svorkovnice","A00STU10","Zkušební svorkovnice STU 10",1409.4,"dle objednávky","-",719.3,"8595155058355",85389099]
["6. Distribuční bloky, odbočovací svorkovnice","VG03-0006","Distribuční blok OJL 70",759.6,"dle objednávky","24 ks v krabici",80,8595155051721,85369010]
["6. Distribuční bloky, odbočovací svorkovnice","VG03-0003","Distribuční blok OJL 120",1209.2,"dle objednávky","12 ks v krabici",180,8595155051714,85369010]
["7. Stožárové výzbroje","H111434","Stožárová výzbroj SV 6.6.3",283.10000000000002,"1 ks v přebalu","-",233,8595155006776,85389099]
["7. Stožárové výzbroje","H111410","Stožárová výzbroj SV 6.6.4",314.85000000000002,"1 ks v přebalu","-",230,8595155006066,85389099]
["7. Stožárové výzbroje","H111415","Stožárová výzbroj SV 6.6.4/2 (dva nosiče pojistek)",363.45000000000005,"1 ks v přebalu","-",245,8595155006073,85389099]
["7. Stožárové výzbroje","H111420","Stožárová výzbroj SV 6.6.5",346.85,"1 ks v přebalu","-",262,8595155005076,85389099]
["7. Stožárové výzbroje","H111425","Stožárová výzbroj SV 6.6.5/2 (dva nosiče pojistek)",393.90000000000003,"1 ks v přebalu","-",277,8595155006097,85389099]
["7. Stožárové výzbroje","H111314","Stožárová výzbroj SV 6.10.4",363.45000000000005,"1 ks v přebalu","-",285,8595155006028,85389099]
["7. Stožárové výzbroje","H111315","Stožárová výzbroj SV 6.10.4/2 (dva nosiče pojistek)",410.55,"1 ks v přebalu","-",300,8595155006035,85389099]
["7. Stožárové výzbroje","H111324","Stožárová výzbroj SV 6.10.5",393.90000000000003,"1 ks v přebalu","-",322,8595155006042,85389099]
["7. Stožárové výzbroje","H111325","Stožárová výzbroj SV 6.10.5/2 (dva nosiče pojistek)",441.1,"1 ks v přebalu","-",337,8595155006059,85389099]
["7. Stožárové výzbroje","H116110","Stožárová výzbroj SV 6.16.4",515,"1 ks v přebalu","-",360,8595155006585,85389099]
["7. Stožárové výzbroje","H116115","Stožárová výzbroj SV 6.16.4/2 (dva nosiče pojistek)",565.95000000000005,"1 ks v přebalu","-",376,8595155006592,85389099]
["7. Stožárové výzbroje","H116120","Stožárová výzbroj SV 6.16.5",551.95000000000005,"1 ks v přebalu","-",401,8595155006660,85389099]
["7. Stožárové výzbroje","H116125","Stožárová výzbroj SV 6.16.5/2 (dva nosiče pojistek)",601.70000000000005,"1 ks v přebalu","-",420,8595155006677,85389099]
["7. Stožárové výzbroje","H116214","Stožárová výzbroj SV 6.35.4",541.80000000000007,"1 ks v přebalu","-",610,8595155005120,85389099]
["7. Stožárové výzbroje","H116215","Stožárová výzbroj SV 6.35.4/2 (dva nosiče pojistek)",588.95000000000005,"1 ks v přebalu","-",625,8595155005144,85389099]
["7. Stožárové výzbroje","H116224","Stožárová výzbroj SV 6.35.5",652.65000000000009,"1 ks v přebalu","-",707,8595155005175,85389099]
["7. Stožárové výzbroje","H116225","Stožárová výzbroj SV 6.35.5/2 (dva nosiče pojistek)",701.05000000000007,"1 ks v přebalu","-",722,8595155005182,85389099]
["7. Stožárové výzbroje","H121410","Stožárová výzbroj SV 9.6.4",378.65000000000003,"1 ks v přebalu","-",282,8595155006172,85389099]
["7. Stožárové výzbroje","H121415","Stožárová výzbroj SV 9.6.4/2 (dva nosiče pojistek)",425.70000000000005,"1 ks v přebalu","-",297,8595155006189,85389099]
["7. Stožárové výzbroje","H121420","Stožárová výzbroj SV 9.6.5",441.1,"1 ks v přebalu","-",339,8595155006196,85389099]
["7. Stožárové výzbroje","H121425","Stožárová výzbroj SV 9.6.5/2 (dva nosiče pojistek)",488.20000000000005,"1 ks v přebalu","-",332,8595155006202,85389099]
["7. Stožárové výzbroje","H121314","Stožárová výzbroj SV 9.10.4",457.65000000000003,"1 ks v přebalu","-",355,8595155006134,85389099]
["7. Stožárové výzbroje","H121315","Stožárová výzbroj SV 9.10.4/2 (dva nosiče pojistek)",504.8,"1 ks v přebalu","-",370,8595155006141,85389099]
["7. Stožárové výzbroje","H121324","Stožárová výzbroj SV 9.10.5",520.05000000000007,"1 ks v přebalu","-",430,8595155006158,85389099]
["7. Stožárové výzbroje","H121325","Stožárová výzbroj SV 9.10.5/2 (dva nosiče pojistek)",576.20000000000005,"1 ks v přebalu","-",455,8595155006165,85389099]
["7. Stožárové výzbroje","H126110","Stožárová výzbroj SV 9.16.4",611.85,"1 ks v přebalu","-",460,8595155006608,85389099]
["7. Stožárové výzbroje","H126115","Stožárová výzbroj SV 9.16.4/2 (dva nosiče pojistek)",662.85,"1 ks v přebalu","-",475,8595155006615,85389099]
["7. Stožárové výzbroje","H126120","Stožárová výzbroj SV 9.16.5",685.75,"1 ks v přebalu","-",570,8595155006684,85389099]
["7. Stožárové výzbroje","H126125","Stožárová výzbroj SV 9.16.5/2 (dva nosiče pojistek)",733,"1 ks v přebalu","-",585,8595155006691,85389099]
["7. Stožárové výzbroje","H126214","Stožárová výzbroj SV 9.35.4",652.65000000000009,"1 ks v přebalu","-",830,8595155005151,85389099]
["7. Stožárové výzbroje","H126215","Stožárová výzbroj SV 9.35.4/2 (dva nosiče pojistek)",701.05000000000007,"1 ks v přebalu","-",845,8595155005168,85389099]
["7. Stožárové výzbroje","H126224","Stožárová výzbroj SV 9.35.5",862.85,"1 ks v přebalu","-",1021,8595155005199,85389099]
["7. Stožárové výzbroje","H126225","Stožárová výzbroj SV 9.35.5/2 (dva nosiče pojistek)",910.05000000000007,"1 ks v přebalu","-",1036,8595155005205,85389099]
["7. Stožárové výzbroje","H411317","Stožárová výzbroj SV - A - 6.10.4",450.05,"1 ks v přebalu","-",366,8595155006233,85389099]
["7. Stožárové výzbroje","H411318","Stožárová výzbroj SV - A - 6.10.4/2 (dva nosiče pojistek)",607.95000000000005,"1 ks v přebalu","-",472,8595155006240,85389099]
["7. Stožárové výzbroje","H411327","Stožárová výzbroj SV - A - 6.10.5",488.20000000000005,"1 ks v přebalu","-",347,8595155006257,85389099]
["7. Stožárové výzbroje","H411328","Stožárová výzbroj SV - A - 6.10.5/2 (dva nosiče pojistek)",670.5,"1 ks v přebalu","-",471,8595155006264,85389099]
["7. Stožárové výzbroje","H416110","Stožárová výzbroj SV - A - 6.16.4",607.95000000000005,"1 ks v přebalu","-",440,8595155006622,85389099]
["7. Stožárové výzbroje","H416118","Stožárová výzbroj SV - A - 6.16.4/2 (dva nosiče pojistek)",740.5,"1 ks v přebalu","-",560,8595155006639,85389099]
["7. Stožárové výzbroje","H416120","Stožárová výzbroj SV - A - 6.16.5",637.30000000000007,"1 ks v přebalu","-",520,8595155006707,85389099]
["7. Stožárové výzbroje","H416128","Stožárová výzbroj SV - A - 6.16.5/2 (dva nosiče pojistek)",757.15000000000009,"1 ks v přebalu","-",616,8595155006714,85389099]
["7. Stožárové výzbroje","H416217","Stožárová výzbroj SV - A - 6.35.4",629.65000000000009,"1 ks v přebalu","-",688,8595155005229,85389099]
["7. Stožárové výzbroje","H416218","Stožárová výzbroj SV - A - 6.35.4/2 (dva nosiče pojistek)",764.7,"1 ks v přebalu","-",814,8595155005243,85389099]
["7. Stožárové výzbroje","H416227","Stožárová výzbroj SV - A - 6.35.5",734.2,"1 ks v přebalu","-",811,8595155005540,85389099]
["7. Stožárové výzbroje","H416228","Stožárová výzbroj SV - A - 6.35.5/2 (dva nosiče pojistek)",869.35,"1 ks v přebalu","-",912,8595155005557,85389099]
["7. Stožárové výzbroje","H421317","Stožárová výzbroj SV - A - 9.10.4",551.95000000000005,"1 ks v přebalu","-",440,8595155006301,85389099]
["7. Stožárové výzbroje","H421318","Stožárová výzbroj SV - A - 9.10.4/2 (dva nosiče pojistek)",662.85,"1 ks v přebalu","-",551,8595155006318,85389099]
["7. Stožárové výzbroje","H421327","Stožárová výzbroj SV - A - 9.10.5",599.15,"1 ks v přebalu","-",533,8595155006325,85389099]
["7. Stožárové výzbroje","H421328","Stožárová výzbroj SV - A - 9.10.5/2 (dva nosiče pojistek)",772.45,"1 ks v přebalu","-",634,8595155006332,85389099]
["7. Stožárové výzbroje","H426110","Stožárová výzbroj SV - A - 9.16.4",701.05000000000007,"1 ks v přebalu","-",557,8595155006646,85389099]
["7. Stožárové výzbroje","H426118","Stožárová výzbroj SV - A - 9.16.4/2 (dva nosiče pojistek)",836.15000000000009,"1 ks v přebalu","-",658,8595155006653,85389099]
["7. Stožárové výzbroje","H426120","Stožárová výzbroj SV - A - 9.16.5",781.35,"1 ks v přebalu","-",650,8595155006721,85389099]
["7. Stožárové výzbroje","H426128","Stožárová výzbroj SV - A - 9.16.5/2 (dva nosiče pojistek)",898.6,"1 ks v přebalu","-",735,8595155006738,85389099]
["7. Stožárové výzbroje","H426217","Stožárová výzbroj SV - A - 9.35.4",716.35,"1 ks v přebalu","-",849,8595155005250,85389099]
["7. Stožárové výzbroje","H426218","Stožárová výzbroj SV - A - 9.35.4/2 (dva nosiče pojistek)",859.1,"1 ks v přebalu","-",950,8595155005267,85389099]
["7. Stožárové výzbroje","H426227","Stožárová výzbroj SV - A - 9.35.5",820.80000000000007,"1 ks v přebalu","-",1099,8595155005564,85389099]
["7. Stožárové výzbroje","H426228","Stožárová výzbroj SV - A - 9.35.5/2 (dva nosiče pojistek)",964.85,"1 ks v přebalu","-",1200,8595155005571,85389099]
["7. Stožárové výzbroje","H441110","Stožárová výzbroj SV - B - 6.10.4",450.05,"1 ks v přebalu","-",440,8595155005687,85389099]
["7. Stožárové výzbroje","H441111","Stožárová výzbroj SV - B - 6.10.4/2 (dva nosiče pojistek)",607.95000000000005,"1 ks v přebalu","-",638,8595155005694,85389099]
["7. Stožárové výzbroje","H441120","Stožárová výzbroj SV - B - 6.10.5",488.20000000000005,"1 ks v přebalu","-",427,8595155005878,85389099]
["7. Stožárové výzbroje","H441121","Stožárová výzbroj SV - B - 6.10.5/2 (dva nosiče pojistek)",670.5,"1 ks v přebalu","-",619,8595155005885,85389099]
["7. Stožárové výzbroje","H441210","Stožárová výzbroj SV - B - 6.16.4",607.95000000000005,"1 ks v přebalu","-",510,8595155005663,85389099]
["7. Stožárové výzbroje","H441211","Stožárová výzbroj SV - B - 6.16.4/2 (dva nosiče pojistek)",740.5,"1 ks v přebalu","-",670,8595155005670,85389099]
["7. Stožárové výzbroje","H441220","Stožárová výzbroj SV - B - 6.16.5",637.30000000000007,"1 ks v přebalu","-",576,8595155005793,85389099]
["7. Stožárové výzbroje","H441221","Stožárová výzbroj SV - B - 6.16.5/2 (dva nosiče pojistek)",757.15000000000009,"1 ks v přebalu","-",728,8595155005830,85389099]
["7. Stožárové výzbroje","H416210","Stožárová výzbroj SV - B - 6.35.4",629.65000000000009,"1 ks v přebalu","-",932,8595155005274,85389099]
["7. Stožárové výzbroje","H416213","Stožárová výzbroj SV - B - 6.35.4/2 (dva nosiče pojistek)",764.7,"1 ks v přebalu","-",1107,8595155005281,85389099]
["7. Stožárové výzbroje","H416220","Stožárová výzbroj SV - B - 6.35.5",734.2,"1 ks v přebalu","-",885,8595155005588,85389099]
["7. Stožárové výzbroje","H416223","Stožárová výzbroj SV - B - 6.35.5/2 (dva nosiče pojistek)",869.35,"1 ks v přebalu","-",1060,8595155005595,85389099]
["7. Stožárové výzbroje","H451110","Stožárová výzbroj SV - B - 9.10.4",551.95000000000005,"1 ks v přebalu","-",531,8595155005762,85389099]
["7. Stožárové výzbroje","H451111","Stožárová výzbroj SV - B - 9.10.4/2 (dva nosiče pojistek)",662.85,"1 ks v přebalu","-",706,8595155005748,85389099]
["7. Stožárové výzbroje","H451120","Stožárová výzbroj SV - B - 9.10.5",599.15,"1 ks v přebalu","-",600,8595155005922,85389099]
["7. Stožárové výzbroje","H451121","Stožárová výzbroj SV - B - 9.10.5/2 (dva nosiče pojistek)",772.45,"1 ks v přebalu","-",806,8595155005946,85389099]
["7. Stožárové výzbroje","H451210","Stožárová výzbroj SV - B - 9.16.4",701.05000000000007,"1 ks v přebalu","-",542,8595155005700,85389099]
["7. Stožárové výzbroje","H451211","Stožárová výzbroj SV - B - 9.16.4/2 (dva nosiče pojistek)",836.15000000000009,"1 ks v přebalu","-",775,8595155005724,85389099]
["7. Stožárové výzbroje","H451220","Stožárová výzbroj SV - B - 9.16.5",781.35,"1 ks v přebalu","-",750,8595155005892,85389099]
["7. Stožárové výzbroje","H451221","Stožárová výzbroj SV - B - 9.16.5/2 (dva nosiče pojistek)",898.6,"1 ks v přebalu","-",847,8595155005908,85389099]
["7. Stožárové výzbroje","H426210","Stožárová výzbroj SV - B - 9.35.4",716.35,"1 ks v přebalu","-",979,8595155005298,85389099]
["7. Stožárové výzbroje","H426213","Stožárová výzbroj SV - B - 9.35.4/2 (dva nosiče pojistek)",859.1,"1 ks v přebalu","-",1154,8595155005304,85389099]
["7. Stožárové výzbroje","H426220","Stožárová výzbroj SV - B - 9.35.5",820.80000000000007,"1 ks v přebalu","-",1173,8595155005601,85389099]
["7. Stožárové výzbroje","H426223","Stožárová výzbroj SV - B - 9.35.5/2 (dva nosiče pojistek)",964.85,"1 ks v přebalu","-",1348,8595155005625,85389099]
["7. Stožárové výzbroje","H530514","Stožárová výzbroj SV - M - 6.4.3",378.65000000000003,"1 ks v přebalu","-",84,8595155007032,85389099]
["7. Stožárové výzbroje","H560514","Stožárová výzbroj SV - M - 6.4.5",430.85,"1 ks v přebalu","-",98,8595155007049,85389099]
["7. Stožárové výzbroje","H590514","Stožárová výzbroj SV - M - 9.4.5",489.5,"1 ks v přebalu","-",112,8595155007056,85389099]
["7. Stožárové výzbroje","H871715","Stožárová výzbroj SV - UTB 6.16.4",586.35,"1 ks v přebalu","-",476,8595155007506,85389099]
["7. Stožárové výzbroje","H881815","Stožárová výzbroj SV - UTB 6.16.5",624.55000000000007,"1 ks v přebalu","-",514,8595155007513,85389099]
["7. Stožárové výzbroje","H413110","Stožárová výzbroj SV - D - 6.16.4",615.1,"1 ks v přebalu","-",408,"8595155009081",85389099]
["7. Stožárové výzbroje","H413120","Stožárová výzbroj SV - D - 6.16.5",653.45000000000005,"1 ks v přebalu","-",454,"8595155009104",85389099]
["7. Stožárové výzbroje","H423110","Stožárová výzbroj SV - D - 9.16.4",712.80000000000007,"1 ks v přebalu","-",502,"8595155009098",85389099]
["7. Stožárové výzbroje","H423120","Stožárová výzbroj SV - D - 9.16.5",787.05000000000007,"1 ks v přebalu","-",604,"8595155009111",85389099]
["7. Stožárové výzbroje","H846210","Stožárová výzbroj SI 8.35.4",1093.05,"1 ks v přebalu","-",546,8595155006950,85389099]
["7. Stožárové výzbroje","H846211","Stožárová výzbroj SI - A - 8.35.4",1509.3500000000001,"1 ks v přebalu","-",636,8595155006967,85389099]
["7. Stožárové výzbroje","H846212","Stožárová výzbroj SI - A - 8.35.4/2",1630.75,"1 ks v přebalu","-",691,8595155006974,85389099]
["7. Stožárové výzbroje","H846213","Stožárová výzbroj SI - C - 8.35.4",1301,"1 ks v přebalu","-",662,8595155006981,85389099]
["7. Stožárové výzbroje","H846214","Stožárová výzbroj SI - C - 8.35.4/2",1439.9,"1 ks v přebalu","-",783,8595155006998,85389099]
["7. Stožárové výzbroje","H847210","Stožárová výzbroj SI 10.16.5",949.05000000000007,"1 ks v přebalu","-",388,8595155008008,85389099]
["7. Stožárové výzbroje","H847211","Stožárová výzbroj SI - V - 10.16.5",1046.1000000000001,"1 ks v přebalu","-",417,8595155008015,85389099]
["7. Stožárové výzbroje","H847212","Stožárová výzbroj SI - V - 10.16.5/2",1142.6500000000001,"1 ks v přebalu","-",431,8595155008022,85389099]
["7. Stožárové výzbroje","H115120","Stožárová výzbroj SV 6.16.5p, Dehn DCOR L 2P 275",2231.8000000000002,"1 ks v přebalu","-",498,8595155008510,85389099]
["7. Stožárové výzbroje","H611100","Stožárová výzbroj SV 6.16.5p, Saltek SP-T2+3-320/Y-CLT-LED",2231.8000000000002,"1 ks v přebalu","-",498,8595155005465,85389099]
["7. Stožárové výzbroje","H611203","Stožárová výzbroj SV 6.16.5p, Saltek CZ-275 CH",1832.6000000000001,"1 ks v přebalu","-",498,8595155006820,85389099]
["7. Stožárové výzbroje","H125120","Stožárová výzbroj SV 9.16.5p, Dehn DCOR L 2P 275",2372.25,"1 ks v přebalu","-",689,8595155008541,85389099]
["7. Stožárové výzbroje","H611102","Stožárová výzbroj SV 9.16.5p, Saltek SP-T2+3-320/Y-CLT-LED",2372.25,"1 ks v přebalu","-",689,8595155005731,85389099]
["7. Stožárové výzbroje","H611210","Stožárová výzbroj SV 9.16.5p, Saltek CZ-275 CH",1985.45,"1 ks v přebalu","-",689,8595155005823,85389099]
["7. Stožárové výzbroje","H415110","Stožárová výzbroj SV - A - 6.16.4p, Dehn DCOR L 2P 275",2290.6,"1 ks v přebalu","-",558,8595155008565,85389099]
["7. Stožárové výzbroje","H611104","Stožárová výzbroj SV - A - 6.16.4p, Saltek SP-T2+3-320/Y-CLT-LED",2290.6,"1 ks v přebalu","-",558,8595155005786,85389099]
["7. Stožárové výzbroje","H611214","Stožárová výzbroj SV - A - 6.16.4p, Saltek CZ-275 CH",1896.5,"1 ks v přebalu","-",558,8595155006349,85389099]
["7. Stožárové výzbroje","H415120","Stožárová výzbroj SV - A - 6.16.5p, Dehn DCOR L 2P 275",2320.85,"1 ks v přebalu","-",591,8595155008572,85389099]
["7. Stožárové výzbroje","H611105","Stožárová výzbroj SV - A - 6.16.5p, Saltek SP-T2+3-320/Y-CLT-LED",2320.85,"1 ks v přebalu","-",591,8595155005779,85389099]
["7. Stožárové výzbroje","H611215","Stožárová výzbroj SV - A - 6.16.5p, Saltek CZ-275 CH",1929.45,"1 ks v přebalu","-",591,8595155006356,85389099]
["7. Stožárové výzbroje","H425110","Stožárová výzbroj SV - A - 9.16.4p, Dehn DCOR L 2P 275",2388.3000000000002,"1 ks v přebalu","-",623,8595155008602,85389099]
["7. Stožárové výzbroje","H611110","Stožárová výzbroj SV- A - 9.16.4p, Saltek SP-T2+3-320/Y-CLT-LED",2388.3000000000002,"1 ks v přebalu","-",623,8595155005861,85389099]
["7. Stožárové výzbroje","H611217","Stožárová výzbroj SV - A - 9.16.4p, Saltek CZ-275 CH",2002.95,"1 ks v přebalu","-",623,8595155006363,85389099]
["7. Stožárové výzbroje","H425120","Stožárová výzbroj SV - A - 9.16.5p, Dehn DCOR L 2P 275",2472.6000000000004,"1 ks v přebalu","-",741,8595155008619,85389099]
["7. Stožárové výzbroje","H611111","Stožárová výzbroj SV - A - 9.16.5p, Saltek SP-T2+3-320/Y-CLT-LED",2472.6000000000004,"1 ks v přebalu","-",741,8595155006899,85389099]
["7. Stožárové výzbroje","H611218","Stožárová výzbroj SV - A - 9.16.5p, Saltek CZ-275 CH",2094.65,"1 ks v přebalu","-",741,8595155006370,85389099]
["7. Stožárové výzbroje","H845214","Stožárová výzbroj SI 10.16.5p, Dehn DCOR L 2P 275",3342.9500000000003,"1 ks v přebalu","-",408,8595155008718,85389099]
["7. Stožárové výzbroje","H611220","Stožárová výzbroj SI 10.16.5p, Saltek CZ-275 CH",2957.25,"1 ks v přebalu","-",408,8595155029751,85389099]
["7. Stožárové výzbroje","H845210","Stožárová výzbroj SI 8.35.4p, Dehn DG TT 2P 5 275",3381.7000000000003,"1 ks v přebalu","-",614,8595155008688,85389099]
["7. Stožárové výzbroje","H611116","Stožárová výzbroj SI 8.35.4p, Saltek SP-T2+3-320/Y-CLT-LED",3381.7000000000003,"1 ks v přebalu","-",614,8595155006929,85389099]
["7. Stožárové výzbroje","H845211","Stožárová výzbroj SI - A - 8.35.4p, Dehn DG TT 2P 5 275",3553.3500000000004,"1 ks v přebalu","-",682,8595155008695,85389099]
["7. Stožárové výzbroje","H611117","Stožárová výzbroj SI- A - 8.35.4p, Saltek SP-T2+3-320/Y-CLT-LED",3553.3500000000004,"1 ks v přebalu","-",682,8595155006813,85389099]
["7. Stožárové výzbroje","H845213","Stožárová výzbroj SI - C - 8.35.4p, Dehn DG TT 2P 5 275",3545.1000000000004,"1 ks v přebalu","-",735,8595155008701,85389099]
["7. Stožárové výzbroje","H611118","Stožárová výzbroj SI- C - 8.35.4p, Saltek SP-T2+3-320/Y-CLT-LED",3545.1000000000004,"1 ks v přebalu","-",735,8595155006868,85389099]
["7. Stožárové výzbroje","H845215","Stožárová výzbroj SI - V - 10.16.5p, Dehn DCOR L 2P 275",3435.6000000000004,"1 ks v přebalu","-",489,8595155008725,85389099]
["7. Stožárové výzbroje","H611221","Stožárová výzbroj SI - V - 10.16.5p, Saltek CZ-275 CH",3049.8500000000004,"1 ks v přebalu","-",489,8595155029744,85389099]
["8. Ekvipotenciální svorkovnice, zemnicí svorky","I223400","Ekvipotenciální svorkovnice EPS 1 bez krytu",272.55,"1 ks v krabici","-",290,8595155030061,85389099]
["8. Ekvipotenciální svorkovnice, zemnicí svorky","I223407","Ekvipotenciální svorkovnice EPS 1 s krytem",280.7,"1 ks v krabici","-",330,8595155030016,85389099]
["8. Ekvipotenciální svorkovnice, zemnicí svorky","I263415","Kryt ekvipotenciální svorkovnice EPS 1",37.65,"dle objednávky","-",40,8595155030078,85389099]
["8. Ekvipotenciální svorkovnice, zemnicí svorky","I223500","Ekvipotenciální svorkovnice EPS 2 bez krytu",256,"1 ks v krabici","-",250,8595155030160,85389099]
["8. Ekvipotenciální svorkovnice, zemnicí svorky","I223507","Ekvipotenciální svorkovnice EPS 2 s krytem",264.3,"1 ks v krabici","-",295,8595155030115,85389099]
["8. Ekvipotenciální svorkovnice, zemnicí svorky","I263515","Kryt ekvipotenciální svorkovnice EPS 2",37.65,"dle objednávky","-",40,8595155030085,85389099]
["8. Ekvipotenciální svorkovnice, zemnicí svorky","I226700","Ekvipotenciální svorkovnice EPS 3 bez krytu",203.75,"1 ks v krabici","-",128,8595155030368,85389099]
["8. Ekvipotenciální svorkovnice, zemnicí svorky","I226703","Ekvipotenciální svorkovnice EPS 3 v krabici KO100E (včetně spoj.materiálu)",279.5,"dle objednávky","-",337,8595155030405,85389099]
["8. Ekvipotenciální svorkovnice, zemnicí svorky","I228400","Ekvipotenciální svorkovnice EPS 4 A bez krytu šedá",149.70000000000002,"1 ks v krabici","-",148,8595155030719,85389099]
["8. Ekvipotenciální svorkovnice, zemnicí svorky","I228407","Ekvipotenciální svorkovnice EPS 4 A s krytem šedá",156.20000000000002,"1 ks v krabici","-",174,8595155030702,85389099]
["8. Ekvipotenciální svorkovnice, zemnicí svorky","I228417","Ekvipotenciální svorkovnice EPS 4 A s krytem modrá",162.65,"1 ks v krabici","-",174,8595155030627,85389099]
["8. Ekvipotenciální svorkovnice, zemnicí svorky","I228427","Ekvipotenciální svorkovnice EPS 4 A s krytem zelená",162.65,"1 ks v krabici","-",174,8595155030634,85389099]
["8. Ekvipotenciální svorkovnice, zemnicí svorky","I228500","Ekvipotenciální svorkovnice EPS 4 B bez krytu šedá",149.70000000000002,"1 ks v krabici","-",150,8595155030733,85389099]
["8. Ekvipotenciální svorkovnice, zemnicí svorky","I228507","Ekvipotenciální svorkovnice EPS 4 B s krytem šedá",156.20000000000002,"1 ks v krabici","-",175,8595155030726,85389099]
["8. Ekvipotenciální svorkovnice, zemnicí svorky","I228517","Ekvipotenciální svorkovnice EPS 4 B s krytem modrá",162.65,"1 ks v krabici","-",175,8595155030641,85389099]
["8. Ekvipotenciální svorkovnice, zemnicí svorky","I228527","Ekvipotenciální svorkovnice EPS 4 B s krytem zelená",162.65,"1 ks v krabici","-",175,8595155030658,85389099]
["8. Ekvipotenciální svorkovnice, zemnicí svorky","I228600","Ekvipotenciální svorkovnice EPS 4 C bez krytu šedá",145.65,"1 ks v krabici","-",125,8595155030757,85389099]
["8. Ekvipotenciální svorkovnice, zemnicí svorky","I228607","Ekvipotenciální svorkovnice EPS 4 C s krytem šedá",152.30000000000001,"1 ks v krabici","-",150,8595155030740,85389099]
["8. Ekvipotenciální svorkovnice, zemnicí svorky","I228617","Ekvipotenciální svorkovnice EPS 4 C s krytem modrá",158.65,"1 ks v krabici","-",150,8595155030665,85389099]
["8. Ekvipotenciální svorkovnice, zemnicí svorky","I228627","Ekvipotenciální svorkovnice EPS 4 C s krytem zelená",158.65,"1 ks v krabici","-",150,8595155030672,85389099]
["8. Ekvipotenciální svorkovnice, zemnicí svorky","I228700","Ekvipotenciální svorkovnice EPS 4 D bez krytu šedá",145.65,"1 ks v krabici","-",127,8595155030771,85389099]
["8. Ekvipotenciální svorkovnice, zemnicí svorky","I228707","Ekvipotenciální svorkovnice EPS 4 D s krytem šedá",152.30000000000001,"1 ks v krabici","-",152,8595155030764,85389099]
["8. Ekvipotenciální svorkovnice, zemnicí svorky","I228717","Ekvipotenciální svorkovnice EPS 4 D s krytem modrá",158.65,"1 ks v krabici","-",152,8595155030689,85389099]
["8. Ekvipotenciální svorkovnice, zemnicí svorky","I228727","Ekvipotenciální svorkovnice EPS 4 D s krytem zelená",158.65,"1 ks v krabici","-",152,8595155030696,85389099]
["8. Ekvipotenciální svorkovnice, zemnicí svorky","I268405","Kryt ekvipotenciální svorkovnice EPS 4",37.65,null,"-",25,8595155030788,85389099]
["8. Ekvipotenciální svorkovnice, zemnicí svorky","I228801","Ekvipotenciální svorkovnice EPS 5 A s krytem šedá",139.80000000000001,null,"-",66.2,8595155062048,85389099]
["8. Ekvipotenciální svorkovnice, zemnicí svorky","I228810","Ekvipotenciální svorkovnice EPS 5 B s krytem šedá",236.10000000000002,null,"-",218.2,8595155062055,85389099]
["8. Ekvipotenciální svorkovnice, zemnicí svorky","I132706","Zemnicí svorka ZS 4 1/2 \" bez matice",15.600000000000001,"dle objednávky","-",8,8595155031105,73269098]
["8. Ekvipotenciální svorkovnice, zemnicí svorky","I132707","Zemnicí svorka ZS 4 1/2\" (standard: Ms matice + podložka)",25,"10 ks v PE sáčku","-",13,8595155031112,73269098]
["8. Ekvipotenciální svorkovnice, zemnicí svorky","I132709","Zemnicí svorka ZS 4 3/8\"",27.6,"10 ks v PE sáčku","-",14,8595155031167,73269098]
["8. Ekvipotenciální svorkovnice, zemnicí svorky","I132717","Zemnicí svorka ZS 4 1/2\" NEREZ",34.200000000000003,"10 ks v PE sáčku","-",13,8595155031129,73269098]
["8. Ekvipotenciální svorkovnice, zemnicí svorky","I132719","Zemnicí svorka ZS 4 3/8\" NEREZ",36.800000000000004,"10 ks v PE sáčku","-",13,8595155031174,73269098]
["8. Ekvipotenciální svorkovnice, zemnicí svorky","I131307","Zemnicí svorka ZSA 16",14.85,"300 ks v krabici","-",41,8595155031013,73269098]
["8. Ekvipotenciální svorkovnice, zemnicí svorky","I131360","Zemnicí svorka ZSA 16 NEREZ",39.200000000000003,"10 ks v PE sáčku","-",40,8595155031020,73269098]
["8. Ekvipotenciální svorkovnice, zemnicí svorky","I137368","Zemnicí svorka ZS 16 VK s nerez uzemňovací páskou",36.1,"10 ks v PE sáčku","-",50,8595155031051,73269098]
["8. Ekvipotenciální svorkovnice, zemnicí svorky","I137369","ZS 16 VK s nerez uzemn. páskou, 6-hranný šroub",41.300000000000004,null,null,50,8595155031075,73269098]
["8. Ekvipotenciální svorkovnice, zemnicí svorky","I137378","Zemnicí svorka ZS 16 VK s měděnou uzemňovací páskou",37.5,"10 ks v PE sáčku","-",50,8595155031068,73269098]
["8. Ekvipotenciální svorkovnice, zemnicí svorky","I137379","ZS 16 VK s měď. uzemn. páskou, 6-hranný šroub",42.7,null,null,50,8595155031082,73269098]
["8. Ekvipotenciální svorkovnice, zemnicí svorky","I142708","Páska měděná uzemňovací ZS 16 - délka 0,5 m",20.950000000000003,"100 ks ve svazku","-",20,8595155031266,74091900]
["8. Ekvipotenciální svorkovnice, zemnicí svorky","I142709","Páska měděná uzemňovací ZS 16 - svitek 10 m",392.95000000000005,"1 ks (svitek)","-",400,8595155031310,74091100]
["8. Ekvipotenciální svorkovnice, zemnicí svorky","I142719","Páska měděná uzemňovací ZS 16 - svitek 50 m",1756.8000000000002,"1 ks (svitek)","-",2050,8595155031365,74091100]
["8. Ekvipotenciální svorkovnice, zemnicí svorky","I141368","Páska NEREZOVÁ uzemňovací ZSA 16 - délka 0,5 m",17.05,"100 ks ve svazku","-",18,8595155031372,72202041]
["8. Ekvipotenciální svorkovnice, zemnicí svorky","I141369","Páska NEREZOVÁ uzemňovací ZSA 16 - svitek 50 m",1084.9000000000001,"1 ks (svitek)","-",1850,8595155031396,72202041]
["8. Ekvipotenciální svorkovnice, zemnicí svorky","I141379","Páska NEREZOVÁ uzemňovací ZSA 16 - svitek 10 m",256.55,"1 ks (svitek)","-",370,8595155031389,72202041]
["8. Ekvipotenciální svorkovnice, zemnicí svorky","I294407","Zemnicí šroub ZS 10 S (standard)",28.900000000000002,"10 ks v PE sáčku","-",25,8595155046147,73269098]
["8. Ekvipotenciální svorkovnice, zemnicí svorky","I304507","Zemnicí šroub ZS 10 P (tvarová podložka)",27.05,"10 ks v PE sáčku","-",26,8595155046154,73269098]
["8. Ekvipotenciální svorkovnice, zemnicí svorky","I294500","Zemnicí šroub ZS 10 S NEREZ",48.300000000000004,"10 ks v PE sáčku","-",25,8595155046567,73269098]
["8. Ekvipotenciální svorkovnice, zemnicí svorky","I304560","Zemnicí šroub ZS 10 P NEREZ ",44.6,"10 ks v PE sáčku","-",26,8595155046253,73269098]
["8. Ekvipotenciální svorkovnice, zemnicí svorky","I314607","Zemnicí úchytka plochá ZUP 16",10.15,"10 ks v PE sáčku","-",21,8595155046161,73269098]
["9. Průchozí izolované svorky a stoupačkové svorkovnice","J441100","Průchozí izolovaná svorka HPS-6 (12-ti pólové provedení)",160.95000000000002,"1 ks (12-ti pól.prov.)","10 ks ve folii",77,8595155045461,85389099]
["9. Průchozí izolované svorky a stoupačkové svorkovnice","J441200","Průchozí izolovaná svorka HPS-10 (12-ti pólové provedení)",208.4,"1 ks (12-ti pól.prov.)","10 ks ve folii",140,8595155045478,85389099]
["9. Průchozí izolované svorky a stoupačkové svorkovnice","J441300","Průchozí izolovaná svorka HPS-16 (12-ti pólové provedení)",223.8,"1 ks (12-ti pól.prov.)","10 ks ve folii",199,8595155045485,85389099]
["9. Průchozí izolované svorky a stoupačkové svorkovnice","J441301","Krabicová spojka jednopólová HPS 16 jednopólová",19.400000000000002,"1 ks v PE sáčku","-",17,8595155045072,85389099]
["9. Průchozí izolované svorky a stoupačkové svorkovnice","J441400","Průchozí izolovaná svorka HPS-25/35 (12-ti pólové provedení)",538.80000000000007,"1 ks (12-ti pól.prov.)","5 ks ve folii",444,8595155045492,85389099]
["9. Průchozí izolované svorky a stoupačkové svorkovnice","J441500","Průchozí izolovaná svorka HPS-50/A (1 pólové provedení)",101.35000000000001,"1 ks (1 pól.prov.)","-",74,8595155045508,85389099]
["9. Průchozí izolované svorky a stoupačkové svorkovnice","J441600","Průchozí izolovaná svorka HPS-70/A (1 pólové provedení)",120.80000000000001,"1 ks (1 pól.prov.)","-",90,8595155045515,85389099]
["9. Průchozí izolované svorky a stoupačkové svorkovnice","J441700","Průchozí izolovaná svorka HPS-95/A (1 pólové provedení)",175.60000000000002,"1 ks (1 pól.prov.)","-",137,8595155045522,85389099]
["9. Průchozí izolované svorky a stoupačkové svorkovnice","J441800","Průchozí izolovaná svorka HPS-120/A (1 pólové provedení)",286.60000000000002,"1 ks (1 pól.prov.)","-",173,8595155045539,85389099]
["9. Průchozí izolované svorky a stoupačkové svorkovnice","J441900","Průchozí izolovaná svorka HPS-150/A (1 pólové provedení)",750.05000000000007,"1 ks (1 pól.prov.)","-",435,8595155045546,85389099]
["9. Průchozí izolované svorky a stoupačkové svorkovnice","J441910","Průchozí izolovaná svorka BD 6",177.15,"dle objednávky","12 ks v krabici",82,8595155045607,85389099]
["9. Průchozí izolované svorky a stoupačkové svorkovnice","J441915","Průchozí izolovaná svorka BD 10",236.20000000000002,"dle objednávky","12 ks v krabici",140,8595155045621,85389099]
["9. Průchozí izolované svorky a stoupačkové svorkovnice","J441920","Průchozí izolovaná svorka BD 16",23.700000000000003,"dle objednávky","-",20,8595155045645,85389099]
["9. Průchozí izolované svorky a stoupačkové svorkovnice","J441925","Průchozí izolovaná svorka BD 35",59.050000000000004,"dle objednávky","-",45,8595155045669,85389099]
["9. Průchozí izolované svorky a stoupačkové svorkovnice","J441935","Průchozí izolovaná svorka BD 50/A",111.60000000000001,"dle objednávky","-",66,8595155045706,85389099]
["9. Průchozí izolované svorky a stoupačkové svorkovnice","J441945","Průchozí izolovaná svorka BD 70/A",137.75,"dle objednávky","-",87,8595155045744,85389099]
["9. Průchozí izolované svorky a stoupačkové svorkovnice","J441955","Průchozí izolovaná svorka BD 95/A",196.8,"dle objednávky","-",127,8595155045782,85389099]
["9. Průchozí izolované svorky a stoupačkové svorkovnice","J441965","Průchozí izolovaná svorka BD 120/A",301.8,"dle objednávky","-",164,8595155045829,85389099]
["9. Průchozí izolované svorky a stoupačkové svorkovnice","I277507","Stoupačková svorkovnice HVS 50",221.85000000000002,"dle objednávky","-",121,8595155030450,85389099]
["9. Průchozí izolované svorky a stoupačkové svorkovnice","I287507","Můstek svorkovnice HVS 50",115.75,"5 ks v PE sáčku","-",47,8595155030443,85389099]
["9. Průchozí izolované svorky a stoupačkové svorkovnice","I274707","Stoupačková svorkovnice HVS 95",250.5,"dle objednávky","-",186,8595155030412,85389099]
["9. Průchozí izolované svorky a stoupačkové svorkovnice","I274807","Stoupačková svorkovnice HVS 120",377.05,"dle objednávky","-",222,8595155030429,85389099]
["9. Průchozí izolované svorky a stoupačkové svorkovnice","I284907","Můstek svorkovnice HVS 95 a HVS 120",115.75,"5 ks v PE sáčku","-",47,8595155030436,85389099]
["9. Průchozí izolované svorky a stoupačkové svorkovnice","I324745","Kryt HVS ke všem typům",38.300000000000004,"dle objednávky","-",11,8595155003997,85389099]
["9. Průchozí izolované svorky a stoupačkové svorkovnice","I277607","Stoupačková svorkovnice  BDS 50",234.85000000000002,"dle objednávky","-",113,8595155030467,85389099]
["9. Průchozí izolované svorky a stoupačkové svorkovnice","I287607","Můstek svorkovnice BDS 50",115.75,"dle objednávky","-",47,8595155030511,85389099]
["9. Průchozí izolované svorky a stoupačkové svorkovnice","I277707","Stoupačková svorkovnice  BDS 95",288.60000000000002,"dle objednávky","-",175,8595155030474,85389099]
["9. Průchozí izolované svorky a stoupačkové svorkovnice","I277807","Stoupačková svorkovnice  BDS 120",406.70000000000005,"dle objednávky","-",212,8595155030481,85389099]
["9. Průchozí izolované svorky a stoupačkové svorkovnice","I287707","Můstek svorkovnice BDS 95 a BDS 120",115.75,"dle objednávky","-",48,8595155030528,85389099]
["9. Průchozí izolované svorky a stoupačkové svorkovnice","UC07016.12","Stoupačková svorkovnice DTB 70/4x16 modrá",150.5,"dle objednávky","-",173.2,8595155061874,85369010]
["9. Průchozí izolované svorky a stoupačkové svorkovnice","UC07016.21","Stoupačková svorkovnice DTB 70/4x16 šedá ",150.5,"dle objednávky","-",173.2,8595155061881,85369010]
["9. Průchozí izolované svorky a stoupačkové svorkovnice","UC07016.24","Stoupačková svorkovnice DTB 70/4x16 žluto-zelená ",150.5,"dle objednávky","-",173.2,8595155061898,85369010]
["9. Průchozí izolované svorky a stoupačkové svorkovnice","UC07016.26","Stoupačková svorkovnice DTB 70/4x16 žlutá",150.5,"dle objednávky","-",173.2,8595155061904,85369010]
["9. Průchozí izolované svorky a stoupačkové svorkovnice","UC09535.12","Stoupačková svorkovnice DTB 95/4x35 modrá",219.5,"dle objednávky","-",247.1,8595155061911,85369010]
["9. Průchozí izolované svorky a stoupačkové svorkovnice","UC09535.21","Stoupačková svorkovnice DTB 95/4x35 šedá",219.5,"dle objednávky","-",247.1,8595155061928,85369010]
["9. Průchozí izolované svorky a stoupačkové svorkovnice","UC09535.24","Stoupačková svorkovnice DTB 95/4x35 žluto-zelená",219.5,"dle objednávky","-",247.1,8595155061935,85369010]
["9. Průchozí izolované svorky a stoupačkové svorkovnice","UC09535.26","Stoupačková svorkovnice DTB 95/4x35 žlutá",219.5,"dle objednávky","-",247.1,8595155061942,85369010]
["9. Průchozí izolované svorky a stoupačkové svorkovnice","UC12016.21","Stoupačková svorkovnice DTB 120/8x16 šedá",641.30000000000007,"dle objednávky","-",null,8595155018700,85369010]
["9. Průchozí izolované svorky a stoupačkové svorkovnice","UC12035.21","Stoupačková svorkovnice DTB 120/4x35 šedá",641.30000000000007,"dle objednávky","-",null,8595155018717,85369010]
["9. Průchozí izolované svorky a stoupačkové svorkovnice","UC24050","Stoupačková svorkovnice DTB 240/4x50 šedá bez  krytu",736.7,"dle objednávky","-",null,8595155018731,85369010]
["9. Průchozí izolované svorky a stoupačkové svorkovnice","UC24050K","Stoupačková svorkovnice DTB 240/4x50 šedá s krytem",796,"dle objednávky","-",null,8595155062109,85369010]
["9. Průchozí izolované svorky a stoupačkové svorkovnice","UC43516.21","Stoupačková svorkovnice DTB (4x)35/(4x)4x16 šedá",367.5,"dle objednávky","-",430.4,8595155061959,85369010]
["9. Průchozí izolované svorky a stoupačkové svorkovnice","UC52510.26","Stoupačková svorkovnice DTB (5x)25/(5x)4x10 žlutá",315.3,"dle objednávky","-",325,8595155061966,85369010]
["9. Průchozí izolované svorky a stoupačkové svorkovnice","UC525TH.26","Stoupačková svorkovnice DTB (5x)25/(5x)4x10 žlutá na TH lištu",330.8,"dle objednávky","-",341.7,8595155061973,85369010]
["9. Průchozí izolované svorky a stoupačkové svorkovnice","UC53516.21","Stoupačková svorkovnice DTB (5x)35/(5x)4x16 šedá",375.5,"dle objednávky","-",526.5,8595155062086,85369010]
["9. Průchozí izolované svorky a stoupačkové svorkovnice","UC535TH.21","Stoupačková svorkovnice DTB (5x)35/(5x)4x16 šedá na TH lištu",399.8,"dle objednávky","-",243.3,8595155062093,85369010]
["10. Sběrnicové svorky","K425705","Sběrnicová svorka BKS 16/05",19.8,"40 ks v krabici","-",22,8595155046185,85369010]
["10. Sběrnicové svorky","K425715","Sběrnicová svorka BKS 35/05",30,"20 ks v krabici","-",44,8595155046192,85369010]
["10. Sběrnicové svorky","K425725","Sběrnicová svorka BKS 50/05",40.800000000000004,"20 ks v krabici","-",48,8595155046208,85369010]
["10. Sběrnicové svorky","K425735","Sběrnicová svorka BKS 70/05",52.2,"10 ks v krabici","-",63,8595155046260,85369010]
["10. Sběrnicové svorky","K425745","Sběrnicová svorka BKS 120/05",94.800000000000011,"10 ks v krabici","-",88,8595155046277,85369010]
["10. Sběrnicové svorky","K425755","Sběrnicová svorka BKS 185/05",112.2,"10 ks v krabici","-",103,8595155046284,85369010]
["10. Sběrnicové svorky","K425805","Sběrnicová svorka BKS 16/10",25.8,"40 ks v krabici","-",22,8595155046291,85369010]
["10. Sběrnicové svorky","K425815","Sběrnicová svorka BKS 35/10",36,"20 ks v krabici","-",46,8595155046307,85369010]
["10. Sběrnicové svorky","K425825","Sběrnicová svorka BKS 50/10",48.6,"20 ks v krabici","-",49,8595155046314,85369010]
["10. Sběrnicové svorky","K425835","Sběrnicová svorka BKS 70/10",64.8,"10 ks v krabici","-",68,8595155046321,85369010]
["10. Sběrnicové svorky","K425845","Sběrnicová svorka BKS 120/10",102.60000000000001,"10 ks v krabici","-",91,8595155046338,85369010]
["10. Sběrnicové svorky","K425855","Sběrnicová svorka BKS 185/10",114.60000000000001,"10 ks v krabici","-",103.3,8595155046345,85369010]
["10. Sběrnicové svorky","K426100","Sběrnicová svorka BKNA 16/05",48.7,null,"-",null,8595155060860,85369010]
["10. Sběrnicové svorky","K426110","Sběrnicová svorka BKNA 35/05",50.300000000000004,null,"-",null,8595155060877,85369010]
["10. Sběrnicové svorky","K426120","Sběrnicová svorka BKNA 70/05",120.10000000000001,null,"-",null,8595155060891,85369010]
["10. Sběrnicové svorky","K426130","Sběrnicová svorka BKNA 120/05",189.9,null,"-",null,8595155060907,85369010]
["10. Sběrnicové svorky","K426140","Sběrnicová svorka BKNA 185/05",251.10000000000002,null,"-",null,8595155060914,85369010]
["10. Sběrnicové svorky","K426200","Sběrnicová svorka BKNA 16/10",62.900000000000006,null,"-",null,8595155060921,85369010]
["10. Sběrnicové svorky","K426210","Sběrnicová svorka BKNA 35/10",64.600000000000009,null,"-",49,8595155046802,85369010]
["10. Sběrnicové svorky","K426220","Sběrnicová svorka BKNA 70/10",138.4,null,"-",null,8595155047229,85369010]
["10. Sběrnicové svorky","K426230","Sběrnicová svorka BKNA 120/10",205.3,null,"-",null,8595155047236,85369010]
["10. Sběrnicové svorky","K426240","Sběrnicová svorka BKNA 185/10",268.8,null,"-",null,8595155047243,85369010]
["10. Sběrnicové svorky","K426300","Sběrnicová svorka BKEA 300/10",1146.3,null,"-",null,8595155060945,85369010]
["10. Sběrnicové svorky","K424100","Sběrnicová svorka BS 3x35/05 odbočná",256.10000000000002,null,"-",180,8595155060785,85369010]
["10. Sběrnicové svorky","K424110","Sběrnicová svorka BS 4x35/05 odbočná",312.3,null,"-",232.1,8595155060792,85369010]
["10. Sběrnicové svorky","K424120","Sběrnicová svorka BS 10x35/05 odbočná",573.30000000000007,null,"-",550,8595155060808,85369010]
["10. Sběrnicové svorky","K424150","Sběrnicová svorka BS 3x35/10 odbočná",256.10000000000002,null,"-",152.69999999999999,8595155060815,85369010]
["10. Sběrnicové svorky","K424160","Sběrnicová svorka BS 4x35/10 odbočná",312.3,null,"-",192.8,8595155060822,85369010]
["10. Sběrnicové svorky","K424170","Sběrnicová svorka BS 10x35/10 odbočná",573.30000000000007,null,"-",468.7,8595155060839,85369010]
["10. Sběrnicové svorky","K424200","Sběrnicová svorka BS 2x35/5-10 odbočná",424.20000000000005,null,"-",null,8595155060846,85369010]
["10. Sběrnicové svorky","K424210","Sběrnicová svorka BS 3x35/5-10 odbočná",424.20000000000005,null,"-",null,8595155060853,85369010]
["10. Sběrnicové svorky","K429001","Podpůrný izolátor SW-4 M10",43.5,null,"-",47.3,8595155062062,85369010]
["10. Sběrnicové svorky","V715910.12","Můstek Z-0001/A modrý",53.1,null,"-",64.7,8595155061676,85369010]
["10. Sběrnicové svorky","V715910.16","Můstek Z-0001/A žlutý",53.1,null,"-",64.7,8595155061683,85369010]
["10. Sběrnicové svorky","V715910.21","Můstek Z-0001/A šedý",53.1,null,"-",64.7,8595155061690,85369010]
["10. Sběrnicové svorky","V715910.24","Můstek Z-0001/A žluto-zelený",53.1,null,"-",64.7,8595155061706,85369010]
["10. Sběrnicové svorky","V715915.12","Můstek Z-0001/A (W2) modrý",53.1,null,"-",72.599999999999994,8595155061713,85369010]
["10. Sběrnicové svorky","V715915.16","Můstek Z-0001/A (W2) žlutý",53.1,null,"-",72.599999999999994,8595155061720,85369010]
["10. Sběrnicové svorky","V715915.21","Můstek Z-0001/A (W2) šedý",53.1,null,"-",72.599999999999994,8595155061737,85369010]
["10. Sběrnicové svorky","V715915.24","Můstek Z-0001/A (W2) žluto-zelený",53.1,null,"-",72.599999999999994,8595155061744,85369010]
["10. Sběrnicové svorky","V715920.12","Můstek Z-0001/B modrý",77.900000000000006,null,"-",65.3,8595155061751,85369010]
["10. Sběrnicové svorky","V715920.16","Můstek Z-0001/B žlutý",77.900000000000006,null,"-",65.3,8595155061768,85369010]
["10. Sběrnicové svorky","V715920.21","Můstek Z-0001/B šedý",77.900000000000006,null,"-",65.3,8595155061775,85369010]
["10. Sběrnicové svorky","V715920.24","Můstek Z-0001/B žluto-zelený",77.900000000000006,null,"-",65.3,8595155061782,85369010]
["10. Sběrnicové svorky","V716003","Rozbočovací můstek PE7-zelený",25.8,null,"-",29,8595155006783,85369010]
["10. Sběrnicové svorky","V716004","Rozbočovací můstek N7-modrý",25.8,null,"-",29,8595155062321,85369010]
["11. Průchodky, vývodky a průchodkové desky","G550450","Průchodka HSS - PG16 šedá",6,"dle objednávky",null,4.5999999999999996,8595155060389,85472000]
["11. Průchodky, vývodky a průchodkové desky","G550511","Průchodka HSS – M9 šedá",3.95,"dle objednávky","-",1,8595155028693,85472000]
["11. Průchodky, vývodky a průchodkové desky","G550521","Průchodka HSS – M12 šedá",5.25,"dle objednávky","-",2,8595155028709,85472000]
["11. Průchodky, vývodky a průchodkové desky","G550531","Průchodka HSS – M16 šedá",6.25,"dle objednávky","-",2,8595155028716,85472000]
["11. Průchodky, vývodky a průchodkové desky","G550541","Průchodka HSS – M20 šedá",7.8500000000000005,"dle objednávky","-",3,8595155028723,85472000]
["11. Průchodky, vývodky a průchodkové desky","G550551","Průchodka HSS – M25 šedá",8.75,"dle objednávky","-",5,8595155028730,85472000]
["11. Průchodky, vývodky a průchodkové desky","G550561","Průchodka HSS – M32 šedá",10.450000000000001,"dle objednávky","-",9,8595155028747,85472000]
["11. Průchodky, vývodky a průchodkové desky","G550571","Průchodka HSS – M40 šedá",13.9,"dle objednávky","-",13,8595155028754,85472000]
["11. Průchodky, vývodky a průchodkové desky","G550581","Průchodka HSS – M50 šedá",24.950000000000003,"dle objednávky","-",23,8595155028761,85472000]
["11. Průchodky, vývodky a průchodkové desky","G550591","Průchodka HSS – M60 šedá",36.75,"dle objednávky","-",35,8595155028778,85472000]
["11. Průchodky, vývodky a průchodkové desky","G550601","Průchodka HSS – M80 šedá",148.15,"dle objednávky","-",62,8595155028785,85472000]
["11. Průchodky, vývodky a průchodkové desky","G550606","Průchodka HSS – M100 šedá",158.30000000000001,"dle objednávky",null,98.42,8595155060396,85472000]
["11. Průchodky, vývodky a průchodkové desky","G550611","Průchodka HSS – M120 šedá",195.60000000000002,"dle objednávky","-",128,8595155028792,85472000]
["11. Průchodky, vývodky a průchodkové desky","G550614","Průchodka HTL – 20-3 šedá",46.400000000000006,"dle objednávky",null,4.42,8595155060402,85472000]
["11. Průchodky, vývodky a průchodkové desky","G550615","Průchodka HTL – 20-4 šedá",46.400000000000006,"dle objednávky",null,4.62,8595155060419,85472000]
["11. Průchodky, vývodky a průchodkové desky","G550616","Průchodka HTL – 25-3 šedá",56.45,"dle objednávky",null,5.98,8595155060426,85472000]
["11. Průchodky, vývodky a průchodkové desky","G550617","Průchodka HTL – 25-4 šedá",56.45,"dle objednávky",null,5.93,8595155060433,85472000]
["11. Průchodky, vývodky a průchodkové desky","G550618","Průchodka HTL – 25-6 šedá",29.8,"dle objednávky",null,6.63,8595155060440,85472000]
["11. Průchodky, vývodky a průchodkové desky","G550621","Průchodka HTL – 28-6 šedá",51.35,"dle objednávky","-",7,8595155028808,85472000]
["11. Průchodky, vývodky a průchodkové desky","G550631","Průchodka HTL – 32-14 šedá",51.35,"dle objednávky","-",7,8595155028815,85472000]
["11. Průchodky, vývodky a průchodkové desky","G550636","Průchodka HTL – 40-10 šedá",29.8,"dle objednávky",null,14.22,8595155060457,85472000]
["11. Průchodky, vývodky a průchodkové desky","G550637","Průchodka HTL – 40-14 šedá",33.1,"dle objednávky",null,14.62,8595155060464,85472000]
["11. Průchodky, vývodky a průchodkové desky","G550641","Průchodka HTL – 50-36 šedá",60.5,"dle objednávky","-",22,8595155028822,85472000]
["11. Průchodky, vývodky a průchodkové desky","G550651","Průchodka HTL – 50-6 šedá",56.45,"dle objednávky","-",21,8595155028839,85472000]
["11. Průchodky, vývodky a průchodkové desky","G550661","Průchodka HTL – 50-7 šedá",56.45,"dle objednávky","-",20,8595155028846,85472000]
["11. Průchodky, vývodky a průchodkové desky","G550662","Průchodka HTL – 50-8 šedá",33.1,"dle objednávky",null,22.33,8595155060471,85472000]
["11. Průchodky, vývodky a průchodkové desky","G550663","Průchodka HTL – 50-9 šedá",33.1,"dle objednávky",null,17.63,8595155060488,85472000]
["11. Průchodky, vývodky a průchodkové desky","G550665","Průchodka HTL – 50-14 šedá",56.45,"dle objednávky",null,13.16,"8595155060495",85472000]
["11. Průchodky, vývodky a průchodkové desky","G550667","Průchodka HTL – 50-21 šedá",56.45,"dle objednávky",null,null,8595155060501,85472000]
["11. Průchodky, vývodky a průchodkové desky","G550671","Průchodka HTL – 80-16 šedá",99.300000000000011,"dle objednávky",null,42.23,8595155060518,85472000]
["11. Průchodky, vývodky a průchodkové desky","G550681","Průchodka HTT - 9 šedá",1.85,"dle objednávky",null,1.5,"8595155060525",85472000]
["11. Průchodky, vývodky a průchodkové desky","G550681.20","Průchodka HTT - 9 černá",1.85,"dle objednávky",null,1.5,"8595155062925",85472000]
["11. Průchodky, vývodky a průchodkové desky","G550682","Průchodka HTT - 11 šedá",2.5,"dle objednávky",null,2.16,"8595155060532",85472000]
["11. Průchodky, vývodky a průchodkové desky","G550682.20","Průchodka HTT - 11 černá",2.5,"dle objednávky",null,2.16,"8595155062932",85472000]
["11. Průchodky, vývodky a průchodkové desky","G550683","Průchodka HTT - 13,5 šedá",3.1,"dle objednávky",null,2.72,"8595155060549",85472000]
["11. Průchodky, vývodky a průchodkové desky","G550683.20","Průchodka HTT - 13,5 černá",3.1,"dle objednávky",null,2.72,"8595155062949",85472000]
["11. Průchodky, vývodky a průchodkové desky","G550684","Průchodka HTT - 16 šedá",3.7,"dle objednávky",null,3.4,"8595155060556",85472000]
["11. Průchodky, vývodky a průchodkové desky","G550684.20","Průchodka HTT - 16 černá",3.7,"dle objednávky",null,3.4,"8595155062956",85472000]
["11. Průchodky, vývodky a průchodkové desky","G550685","Průchodka HTT - 21 šedá",4.3499999999999996,"dle objednávky",null,5.3,"8595155060563",85472000]
["11. Průchodky, vývodky a průchodkové desky","G550685.20","Průchodka HTT - 21 černá",4.3499999999999996,"dle objednávky",null,5.3,"8595155062963",85472000]
["11. Průchodky, vývodky a průchodkové desky","G550686","Průchodka HTT - 29 šedá",5.55,"dle objednávky",null,6.8,"8595155060570",85472000]
["11. Průchodky, vývodky a průchodkové desky","G550686.20","Průchodka HTT - 29 černá",5.55,"dle objednávky",null,6.8,"8595155062970",85472000]
["11. Průchodky, vývodky a průchodkové desky","G550687","Průchodka HTT - 36 šedá",9.85,"dle objednávky",null,12.4,"8595155060587",85472000]
["11. Průchodky, vývodky a průchodkové desky","G550687.20","Průchodka HTT - 36 černá",9.85,"dle objednávky",null,12.4,"8595155062987",85472000]
["11. Průchodky, vývodky a průchodkové desky","G550688","Průchodka HTT - 48 šedá",16.649999999999999,"dle objednávky",null,20.399999999999999,"8595155060594",85472000]
["11. Průchodky, vývodky a průchodkové desky","G550688.20","Průchodka HTT - 48 černá",16.649999999999999,"dle objednávky",null,20.399999999999999,"8595155062994",85472000]
["11. Průchodky, vývodky a průchodkové desky","G550689","Průchodka HTT - 53 šedá",24.05,"dle objednávky",null,23.2,"8595155060600",85472000]
["11. Průchodky, vývodky a průchodkové desky","G550689.20","Průchodka HTT - 53 černá",24.05,"dle objednávky",null,23.2,"8595155063007",85472000]
["11. Průchodky, vývodky a průchodkové desky","G550690","Průchodka HTT - 69 šedá",27.7,"dle objednávky",null,35.200000000000003,"8595155060617",85472000]
["11. Průchodky, vývodky a průchodkové desky","G550690.20","Průchodka HTT - 69 černá",27.7,"dle objednávky",null,35.200000000000003,"8595155063014",85472000]
["11. Průchodky, vývodky a průchodkové desky","G550701","Průchodka MET – M10 šedá",4.1500000000000004,"dle objednávky",null,1.3,8595155060624,85472000]
["11. Průchodky, vývodky a průchodkové desky","G550701.20","průchodka MET – M10 černá",4.1500000000000004,"dle objednávky",null,1.3,8595155062802,85472000]
["11. Průchodky, vývodky a průchodkové desky","G550702","Průchodka MET – M12 šedá",4.1500000000000004,"dle objednávky",null,1.7,8595155060631,85472000]
["11. Průchodky, vývodky a průchodkové desky","G550702.20","průchodka MET – M12 černá",4.1500000000000004,"dle objednávky",null,1.7,8595155062819,85472000]
["11. Průchodky, vývodky a průchodkové desky","G550703","Průchodka MET – M16 šedá",5.3500000000000005,"dle objednávky",null,3.2,8595155060648,85472000]
["11. Průchodky, vývodky a průchodkové desky","G550703.20","průchodka MET – M16 černá",5.35,"dle objednávky",null,3.2,8595155062826,85472000]
["11. Průchodky, vývodky a průchodkové desky","G550704","Průchodka MET – M20 šedá",6.5,"dle objednávky",null,4.4000000000000004,8595155060655,85472000]
["11. Průchodky, vývodky a průchodkové desky","G550704.20","průchodka MET – M20 černá",6.5,"dle objednávky",null,4.4000000000000004,8595155062833,85472000]
["11. Průchodky, vývodky a průchodkové desky","G550705","Průchodka MET – M23 šedá",7.7,"dle objednávky",null,6.6,8595155060662,85472000]
["11. Průchodky, vývodky a průchodkové desky","G550705.20","průchodka MET – M23 černá",7.7,"dle objednávky",null,6.6,8595155062840,85472000]
["11. Průchodky, vývodky a průchodkové desky","G550706","Průchodka MET – M25 šedá",8.3000000000000007,"dle objednávky",null,5.4,8595155060679,85472000]
["11. Průchodky, vývodky a průchodkové desky","G550706.20","průchodka MET – M25 černá",8.3000000000000007,"dle objednávky",null,5.4,8595155062857,85472000]
["11. Průchodky, vývodky a průchodkové desky","G550707","Průchodka MET – M29 šedá",10.65,"dle objednávky",null,12,8595155060686,85472000]
["11. Průchodky, vývodky a průchodkové desky","G550707.20","průchodka MET – M29 černá",10.65,"dle objednávky",null,12,8595155062864,85472000]
["11. Průchodky, vývodky a průchodkové desky","G550708","Průchodka MET – M32 šedá",12.450000000000001,"dle objednávky",null,11.8,8595155060693,85472000]
["11. Průchodky, vývodky a průchodkové desky","G550708.20","průchodka MET – M32 černá",12.45,"dle objednávky",null,11.8,8595155062871,85472000]
["11. Průchodky, vývodky a průchodkové desky","G550709","Průchodka MET – M40 šedá",17.150000000000002,"dle objednávky",null,22.6,8595155060709,85472000]
["11. Průchodky, vývodky a průchodkové desky","G550709.20","průchodka MET – M40 černá",17.149999999999999,"dle objednávky",null,22.6,8595155062888,85472000]
["11. Průchodky, vývodky a průchodkové desky","G550710","Průchodka MET – M50 šedá",26,"dle objednávky",null,31.3,8595155060716,85472000]
["11. Průchodky, vývodky a průchodkové desky","G550710.20","průchodka MET – M50 černá",26,"dle objednávky",null,31.3,8595155062895,85472000]
["11. Průchodky, vývodky a průchodkové desky","G550711","Průchodka MET – M60 šedá",56.150000000000006,"dle objednávky",null,32.9,8595155060723,85472000]
["11. Průchodky, vývodky a průchodkové desky","G550711.20","průchodka MET – M60 černá",56.15,"dle objednávky",null,32.9,8595155062901,85472000]
["11. Průchodky, vývodky a průchodkové desky","G550712","Průchodka MET – M80 šedá",104,"dle objednávky",null,67.400000000000006,8595155060730,85472000]
["11. Průchodky, vývodky a průchodkové desky","G550712.20","průchodka MET – M80 černá",104,"dle objednávky",null,67.400000000000006,8595155062918,85472000]
["11. Průchodky, vývodky a průchodkové desky","G560100","Vývodka PG 7 šedá",5,"dle objednávky","-",4,"8595155058133",85472000]
["11. Průchodky, vývodky a průchodkové desky","G560110","Vývodka PG 9 šedá",7.5,"dle objednávky","-",5.7,"8595155058140",85472000]
["11. Průchodky, vývodky a průchodkové desky","G560120","Vývodka PG 11 šedá",8.7000000000000011,"dle objednávky","-",7.5,8595155058157,85472000]
["11. Průchodky, vývodky a průchodkové desky","G560130","Vývodka PG 13,5 šedá",9.35,"dle objednávky","-",9,"8595155058164",85472000]
["11. Průchodky, vývodky a průchodkové desky","G560140","Vývodka PG 16 šedá",10.55,"dle objednávky","-",11.6,"8595155058171",85472000]
["11. Průchodky, vývodky a průchodkové desky","G560150","Vývodka PG 21 šedá",17.350000000000001,"dle objednávky","-",20.3,"8595155058188",85472000]
["11. Průchodky, vývodky a průchodkové desky","G560160","Vývodka PG 29 šedá",31,"dle objednávky","-",33.5,"8595155058195",85472000]
["11. Průchodky, vývodky a průchodkové desky","G560170","Vývodka PG 36 šedá",44.6,"dle objednávky","-",80.900000000000006,"8595155058201",85472000]
["11. Průchodky, vývodky a průchodkové desky","G560180","Vývodka PG 42 šedá",59.45,"dle objednávky","-",74.900000000000006,"8595155058218",85472000]
["11. Průchodky, vývodky a průchodkové desky","G560190","Vývodka PG 48 šedá",64.350000000000009,"dle objednávky","-",84.7,8595155058225,85472000]
["11. Průchodky, vývodky a průchodkové desky","G560200","Vývodka PG 63 šedá",73.8,"dle objednávky","-",null,8595155062314,85472000]
["11. Průchodky, vývodky a průchodkové desky","G560300","Vývodka M 12 šedá",4.2,"dle objednávky","-",null,8595155062161,85472000]
["11. Průchodky, vývodky a průchodkové desky","G560310","Vývodka M 16 šedá",4.8000000000000007,"dle objednávky","-",null,8595155062178,85472000]
["11. Průchodky, vývodky a průchodkové desky","G560320","Vývodka M 18 šedá",6,"dle objednávky","-",null,8595155062185,85472000]
["11. Průchodky, vývodky a průchodkové desky","G560330","Vývodka M 20 šedá",6.6000000000000005,"dle objednávky","-",null,8595155062192,85472000]
["11. Průchodky, vývodky a průchodkové desky","G560340","Vývodka M 22 šedá",7.2,"dle objednávky","-",null,8595155062208,85472000]
["11. Průchodky, vývodky a průchodkové desky","G560350","Vývodka M 24 šedá",8.4,"dle objednávky","-",null,8595155062215,85472000]
["11. Průchodky, vývodky a průchodkové desky","G560360","Vývodka M 25 šedá",11.4,"dle objednávky","-",null,8595155062222,85472000]
["11. Průchodky, vývodky a průchodkové desky","G560370","Vývodka M 32 šedá",17.3,"dle objednávky","-",null,8595155062239,85472000]
["11. Průchodky, vývodky a průchodkové desky","G560380","Vývodka M 36 šedá",19.100000000000001,"dle objednávky","-",null,8595155062246,85472000]
["11. Průchodky, vývodky a průchodkové desky","G560390","Vývodka M 40 šedá",32.300000000000004,"dle objednávky","-",null,8595155062253,85472000]
["11. Průchodky, vývodky a průchodkové desky","G560400","Vývodka M 50 šedá",47.2,"dle objednávky","-",null,8595155062260,85472000]
["11. Průchodky, vývodky a průchodkové desky","G560410","Vývodka M 63 šedá",59.800000000000004,"dle objednávky","-",null,8595155062277,85472000]
["11. Průchodky, vývodky a průchodkové desky","G560000","Průchodka větrací DA084 (IP55)",781.40000000000009,"2 ks v PE sáčku","-",31,"8595155058102",85472000]
["11. Průchodky, vývodky a průchodkové desky","G560010","Průchodka větrací DA284 (IP66)",880.30000000000007,"2 ks v PE sáčku","-",41,"8595155058119",85472000]
["11. Průchodky, vývodky a průchodkové desky","G560020","Průchodka větrací DD084 (IP66)",576.20000000000005,"dle objednávky","-",51,"8595155058126",85472000]
["11. Průchodky, vývodky a průchodkové desky","G550801","Průchodka BDE - 11 černá",5,"dle objednávky","-",5.0999999999999996,8595155062000,85472000]
["11. Průchodky, vývodky a průchodkové desky","G550802","Průchodka BDE - 13 černá",5.9,"dle objednávky","-",6.8,8595155062017,85472000]
["11. Průchodky, vývodky a průchodkové desky","G550803","Průchodka BDE - 16 černá",6.9,"dle objednávky","-",null,8595155062024,85472000]
["11. Průchodky, vývodky a průchodkové desky","G550804","Průchodka BDE - 21 černá",10.9,"dle objednávky","-",12.9,8595155062031,85472000]
["11. Průchodky, vývodky a průchodkové desky","G540000","Průchodková deska HTB-10 šedá",180.15,"dle objednávky","-",90,8595155047052,85472000]
["11. Průchodky, vývodky a průchodkové desky","G540100","Průchodková deska HTC-3 šedá",208,"dle objednávky","-",229,8595155047069,85472000]
["11. Průchodky, vývodky a průchodkové desky","G540105","Průchodková deska HTC-16 šedá",208,"dle objednávky","-",253,8595155047076,85472000]
["11. Průchodky, vývodky a průchodkové desky","G540110","Průchodková deska HTC-17 šedá",208,"dle objednávky","-",187,8595155047083,85472000]
["11. Průchodky, vývodky a průchodkové desky","G540112","Průchodková deska HTC-22-FI šedá",208,"dle objednávky","-",207.3,8595155060167,85472000]
["11. Průchodky, vývodky a průchodkové desky","G540115","Průchodková deska HTC-25 šedá",208,"dle objednávky","-",228,8595155047090,85472000]
["11. Průchodky, vývodky a průchodkové desky","G540120","Průchodková deska HTC-35 šedá",208,"dle objednávky","-",219,8595155047106,85472000]
["11. Průchodky, vývodky a průchodkové desky","G540125","Průchodková deska HTC-50 šedá",208,"dle objednávky","-",226,8595155047113,85472000]
["11. Průchodky, vývodky a průchodkové desky","G540200","Průchodková deska HTKC-25 šedá",170,"dle objednávky","-",183,8595155047120,85472000]
["11. Průchodky, vývodky a průchodkové desky","G540205","Průchodková deska HTKC-28 šedá",170,"dle objednávky","-",182,8595155047137,85472000]
["11. Průchodky, vývodky a průchodkové desky","G540210","Průchodková deska HTKC-36 šedá",170,"dle objednávky","-",175,8595155047144,85472000]
["11. Průchodky, vývodky a průchodkové desky","G540215","Průchodková deska HTKC-43 šedá",170,"dle objednávky","-",181,8595155047151,85472000]
["11. Průchodky, vývodky a průchodkové desky","G540216","Průchodková deska HTKC-50 šedá",170,"dle objednávky","-",163.5,8595155060174,85472000]
["11. Průchodky, vývodky a průchodkové desky","G540220","Průchodková deska HTPC-16 bílá",118.7,"dle objednávky","-",113,8595155047168,85472000]
["11. Průchodky, vývodky a průchodkové desky","G540225","Průchodková deska HTP-15 bílá",118.7,"dle objednávky","-",89,8595155047175,85472000]
["11. Průchodky, vývodky a průchodkové desky","G550011","Krycí deska HTC-0 šedá",156.75,"dle objednávky","-",168,8595155028617,85472000]
["11. Průchodky, vývodky a průchodkové desky","G550021","Průchodková deska HTX-1 šedá",379.35,"dle objednávky","-",181,8595155028624,85472000]
["11. Průchodky, vývodky a průchodkové desky","G550031","Průchodková deska HTX-23 šedá",474.6,"dle objednávky","-",301,8595155028631,85472000]
["11. Průchodky, vývodky a průchodkové desky","G550035","Průchodková deska SCH-82 šedá",561,"dle objednávky",null,null,8595155060181,85472000]
["11. Průchodky, vývodky a průchodkové desky","G550036","Průchodková deska SCH-122 šedá",768.15000000000009,"dle objednávky",null,490,8595155060198,85472000]
["11. Průchodky, vývodky a průchodkové desky","G550037","Průchodková deska SCH-140 šedá",827.25,"dle objednávky",null,673,8595155060204,85472000]
["11. Průchodky, vývodky a průchodkové desky","G550038","Průchodková deska SCH-177 šedá",945.45,"dle objednávky",null,850,8595155060211,85472000]
["11. Průchodky, vývodky a průchodkové desky","G550040","Průchodková deska RIT-38 šedá",598,"dle objednávky",null,null,8595155060228,85472000]
["11. Průchodky, vývodky a průchodkové desky","G550041","Průchodková deska RIT-50 šedá",474.6,"dle objednávky","-",300,8595155028648,85472000]
["11. Průchodky, vývodky a průchodkové desky","G550042","Průchodková deska RIT-63 šedá",474.6,"dle objednávky",null,422,8595155060235,85472000]
["11. Průchodky, vývodky a průchodkové desky","G550043","Průchodková deska RIT-96 šedá",496.35,"dle objednávky",null,454,8595155060242,85472000]
["11. Průchodky, vývodky a průchodkové desky","G550044","Průchodková deska RIT-126 šedá",780,"dle objednávky",null,742,8595155060259,85472000]
["11. Průchodky, vývodky a průchodkové desky","G550045","Průchodková deska RIT-129 šedá",717.6,"dle objednávky",null,null,8595155060266,85472000]
["11. Průchodky, vývodky a průchodkové desky","G550046","Průchodková deska RIT-139 šedá",744.55000000000007,"dle objednávky",null,null,8595155060273,85472000]
["11. Průchodky, vývodky a průchodkové desky","G550047","Průchodková deska RIT-192 šedá",989.75,"dle objednávky",null,924,8595155060280,85472000]
["11. Průchodky, vývodky a průchodkové desky","G550051","Průchodková příruba KUPO-G černá bez upínání",408.55,"dle objednávky","-",175,8595155028655,85472000]
["11. Průchodky, vývodky a průchodkové desky","G550060","Průchodková příruba KUPO-M černá s upínáním",369.40000000000003,"dle objednávky","-",193,8595155028877,85472000]
["11. Průchodky, vývodky a průchodkové desky","G550061","Průchodková příruba KUPO-G černá s upínáním",520.6,"dle objednávky","-",205,8595155028662,85472000]
["11. Průchodky, vývodky a průchodkové desky","G550062","Průchodková příruba KUPO-L černá s upínáním",1197.05,"dle objednávky","-",420,8595155028884,85472000]
["11. Průchodky, vývodky a průchodkové desky","G550071","Podpora průchodkové desky JTLC-1 bílá",82.800000000000011,"dle objednávky","-",27,8595155028679,85472000]
["11. Průchodky, vývodky a průchodkové desky","G550072","Podpora průchodkové desky JTLC-1B bílá",62.050000000000004,"dle objednávky",null,28.4,8595155060297,85472000]
["11. Průchodky, vývodky a průchodkové desky","G550073","Podpora průchodkové desky JTLC-1-U bílá",62.050000000000004,"dle objednávky",null,51.7,8595155060303,85472000]
["11. Průchodky, vývodky a průchodkové desky","G550074","Podpora průchodkové desky JTLC-1B-U bílá",68,"dle objednávky",null,null,8595155060310,85472000]
["11. Průchodky, vývodky a průchodkové desky","G550080","Průchodková deska HTK-24 bílá",170,"dle objednávky",null,54.9,8595155060327,85472000]
["11. Průchodky, vývodky a průchodkové desky","G550081","Průchodková deska HTK-26 bílá",153.60000000000002,"dle objednávky","-",48,8595155028686,85472000]
["11. Průchodky, vývodky a průchodkové desky","G550091","Průchodková příruba HIK-1 černá s upínáním",1275,"dle objednávky","-",372,8595155028853,85472000]
["11. Průchodky, vývodky a průchodkové desky","G550101","Průchodková příruba HIK-2 černá s upínáním",1732.75,"dle objednávky","-",472,8595155028860,85472000]
["11. Průchodky, vývodky a průchodkové desky","G550102","Průchodková příruba HIK-L-3EK černá s upínáním",1772.65,"dle objednávky",null,502,8595155059086,85472000]
["11. Průchodky, vývodky a průchodkové desky","G550103","Průchodková příruba HIK-3 černá s upínáním",1275,"dle objednávky",null,422.3,8595155060334,85472000]
["11. Průchodky, vývodky a průchodkové desky","G550106","Průchodková příruba HIK-4 černá s upínáním",1861.3000000000002,"dle objednávky",null,444.3,8595155060341,85472000]
["11. Průchodky, vývodky a průchodkové desky","G550107","Průchodková příruba HIK-4-H černá dělená s upínáním",1861.3000000000002,"dle objednávky",null,550.29999999999995,8595155060358,85472000]
["11. Průchodky, vývodky a průchodkové desky","G550110","Průchodková příruba HIK-FL13-1 černá s upínáním",744.55000000000007,"dle objednávky",null,180,8595155060365,85472000]
["11. Průchodky, vývodky a průchodkové desky","G550111","Průchodková příruba HIK-FL13-2 černá s upínáním",930.65000000000009,"dle objednávky",null,195.6,8595155060372,85472000]
["11. Průchodky, vývodky a průchodkové desky","G511454","Průchodková deska LMC 14 (IP54) šedá",405,"dle objednávky","-",205,8595155046444,85472000]
["11. Průchodky, vývodky a průchodkové desky","G512554","Průchodková deska LMC 25 (IP54) šedá",393,"dle objednávky","-",200,8595155046451,85472000]
["11. Průchodky, vývodky a průchodkové desky","G515154","Průchodková deska LMC 51 (IP54) šedá",401,"dle objednávky","-",200,8595155046468,85472000]
["11. Průchodky, vývodky a průchodkové desky","G500767","Průchodková deska MC 3/7 (IP67) šedá",385,"dle objednávky","-",211,8595155046512,85472000]
["11. Průchodky, vývodky a průchodkové desky","G501054","Průchodková deska MC 10 (IP54) šedá",398,"dle objednávky","-",205,8595155046529,85472000]
["11. Průchodky, vývodky a průchodkové desky","G502767","Průchodková deska MC 25/27 (IP67) šedá",411,"dle objednávky","-",215,8595155046406,85472000]
["11. Průchodky, vývodky a průchodkové desky","G503544","Průchodková deska MC 35 (IP44) šedá",318,"dle objednávky","-",180,8595155046390,85472000]
["11. Průchodky, vývodky a průchodkové desky","G503767","Průchodková deska MC 35/37 (IP67) šedá",429,"dle objednávky","-",230,8595155046413,85472000]
["11. Průchodky, vývodky a průchodkové desky","G524020","Ochranná plastová příruba C-hole",63.800000000000004,"dle objednávky","-",38,8595155028327,85472000]
["11. Průchodky, vývodky a průchodkové desky","G535001","Průchodka DTS – M20/6-13mm šedá",9.75,"dle objednávky","-",4,8595155046703,85472000]
["11. Průchodky, vývodky a průchodkové desky","G535003","Průchodka DTS – M20/6-13mm bílá",11,"dle objednávky","-",4,8595155046727,85472000]
["11. Průchodky, vývodky a průchodkové desky","G535101","Průchodka DTS – M25/8-17mm šedá",13.8,"dle objednávky","-",5,8595155046734,85472000]
["11. Průchodky, vývodky a průchodkové desky","G535103","Průchodka DTS – M25/8-17mm bílá",14.5,"dle objednávky","-",5,8595155046758,85472000]
["11. Průchodky, vývodky a průchodkové desky","G535201","Průchodka DTS – M32/12-24mm šedá",20.75,"dle objednávky","-",7,8595155046765,85472000]
["11. Průchodky, vývodky a průchodkové desky","G535203","Průchodka DTS – M32/12-24mm bílá",22.5,"dle objednávky","-",7,8595155046789,85472000]
["11. Průchodky, vývodky a průchodkové desky","G535701","Průchodka DTS – M16/5-10mm šedá",8.5,"dle objednávky","-",3,8595155046833,85472000]
["11. Průchodky, vývodky a průchodkové desky","G535801","Průchodka DTS – M40/19-30 mm šedá",33.5,"dle objednávky","-",11,8595155046956,85472000]
["11. Průchodky, vývodky a průchodkové desky","G535303","Průchodka DG-MT - M16 bílá",19,"dle objednávky","-",2,8595155046871,85472000]
["11. Průchodky, vývodky a průchodkové desky","G535603","Průchodka DG-MT - M20 bílá",20.100000000000001,"dle objednávky","-",2,8595155046949,85472000]
["12. Konektory FVE, WP, přístrojové","J515010","Zástrčka TSC4/H á 1ks solární konektor pro FV",28.8,"1 ks v PE sáčku","-",8.5,8595155018649," 85369010"]
["12. Konektory FVE, WP, přístrojové","J515020","Zásuvka TSC4/M á 1ks solární konektor pro FV",28.8,"1 ks v PE sáčku","-",9.1999999999999993,8595155018656," 85369010"]
["12. Konektory FVE, WP, přístrojové","J515030","Zástrčka EMPV4NF  solární konektor pro FV",19.400000000000002,null,null,8.2200000000000006,"8595155018991"," 85369010"]
["12. Konektory FVE, WP, přístrojové","J515031","Zásuvka EMPV4NM  solární konektor pro FV",19.400000000000002,null,null,9.23,"8595155019004"," 85369010"]
["12. Konektory FVE, WP, přístrojové","J515040","Zástrčka MPV10FN  solární konektor pro FV",37.5,null,null,12.4,"8595155019011"," 85369010"]
["12. Konektory FVE, WP, přístrojové","J515041","Zásuvka MPV10MN  solární konektor pro FV",37.5,null,null,13.76,"8595155019035"," 85369010"]
["12. Konektory FVE, WP, přístrojové","J515050","Rozbočná zástrčka EBPV4F-N solární konektor pro FV",75,null,null,18.739999999999998,"8595155019066"," 85369010"]
["12. Konektory FVE, WP, přístrojové","J515051","Rozbočná zásuvka EBPV4M-N solární konektor pro FV",75,null,null,18.54,"8595155019110"," 85369010"]
["12. Konektory FVE, WP, přístrojové","J515055","Panelová zástrčka EMPVPCF4N-EX solární konektor pro FV",20,null,null,6.4,"8595155019141"," 85369010"]
["12. Konektory FVE, WP, přístrojové","J515056","Panelová zásuvka EMPVPCM4N-EX solární konektor pro FV",20,null,null,7.18,"8595155019158"," 85369010"]
["12. Konektory FVE, WP, přístrojové","J515060","Pojistková svorka EPVFH1500-LGREY",256.3,null,null,101.48,"8595155019165"," 85369010"]
["12. Konektory FVE, WP, přístrojové","J515061","Trubičková pojistka 10x85 EPVFL1500-15A",125,null,null,12.07,"8595155019172"," 85369010"]
["12. Konektory FVE, WP, přístrojové","J515062","Trubičková pojistka 10x85 EPVFL1500-20A",125,null,null,12.57,"8595155019189"," 85369010"]
["12. Konektory FVE, WP, přístrojové","J515063","Trubičková pojistka 10x85 EPVFL1500-25A",125,null,null,12.18,"8595155019196"," 85369010"]
["12. Konektory FVE, WP, přístrojové","J515064","Trubičková pojistka 10x85 EPVFL1500-30A",187.5,null,null,11.43,"8595155019202"," 85369010"]
["12. Konektory FVE, WP, přístrojové","J515065","Vložka pojistková EMPV4IFC1500 solární konektor pro FV",375,null,null,45.95,"8595155019219"," 85369010"]
["12. Konektory FVE, WP, přístrojové","J515066","Zástrčka pojistková EMPV4IFCF1500  solární konektor pro FV",375,null,null,44.41,"8595155019226"," 85369010"]
["12. Konektory FVE, WP, přístrojové","J515067","Zásuvka pojistkováEMPV4IFCM1500  solární konektor pro FV",375,null,null,43.92,"8595155019233"," 85369010"]
["12. Konektory FVE, WP, přístrojové","J515068","Rozbočná zástrčka pojistková EBWFPVF1500 solární konektor pro FV",290,null,null,64.849999999999994,"8595155019240"," 85369010"]
["12. Konektory FVE, WP, přístrojové","J515069","Rozbočná zásuvka pojistková EBWFPVM1500 solární konektor pro FV",290,null,null,64.72,"8595155019257"," 85369010"]
["12. Konektory FVE, WP, přístrojové","J515071","Kleště lisovací",2400,null,null,730,"8595155019271"," 85369010"]
["12. Konektory FVE, WP, přístrojové","J515072","Klíč univerzální EB",86,null,null,27,"8595155019288"," 85369010"]
["12. Konektory FVE, WP, přístrojové","J515073","Klíč pro konektory velikosti 4 (EPVOS - S)",18.900000000000002,null,null,5.95,"8595155019295"," 85369010"]
["12. Konektory FVE, WP, přístrojové","J515074","Klíč pro konektory velikosti 10 (EPVOS - 10N)",18.900000000000002,null,null,5.83,"8595155019301"," 85369010"]
["12. Konektory FVE, WP, přístrojové","J515075","Klíč rozpojovací pro konektory velikosti 4 (EPVOS - U)",25.400000000000002,null,null,null,"8595155019318"," 85369010"]
["12. Konektory FVE, WP, přístrojové","J515076","Klíč rozpojovací pro pojistkové konektory (EPVOS - BF)",25.400000000000002,null,null,6,"8595155019325"," 85369010"]
["12. Konektory FVE, WP, přístrojové","J515077","Krytka zásuvkových konektorů (EPVSCPM)",8.8000000000000007,null,null,1,"8595155019332"," 85369010"]
["12. Konektory FVE, WP, přístrojové","J515078","Krytka zástrčkových konektorů (EPVSCPF)",8.8000000000000007,null,null,1,"8595155019349"," 85369010"]
["12. Konektory FVE, WP, přístrojové","J515080","Náhradní vložka zásuvková EMPV4-MC vel.4",16,null,null,3,"8595155019356"," 85369010"]
["12. Konektory FVE, WP, přístrojové","J515081","Náhradní vložka zástrčková EMPV4-FC vel.4",16,null,null,3,"8595155019363"," 85369010"]
["12. Konektory FVE, WP, přístrojové","J515082","Náhradní vložka zásuvková EMPV10-MC vel.10",25.400000000000002,null,null,4,"8595155019370"," 85369010"]
["12. Konektory FVE, WP, přístrojové","J515083","Náhradní vložka zástrčková EMPV10-FC vel.10",25.400000000000002,null,null,5,"8595155019387"," 85369010"]
["12. Konektory FVE, WP, přístrojové","J514402","Spojka kabelová WP2/L",135.05000000000001,"1 ks v PE sáčku","18 ks v krabici",32,8595155055460,85369010]
["12. Konektory FVE, WP, přístrojové","J514403","Spojka kabelová WP3/L",155.10000000000002,"1 ks v PE sáčku","18 ks v krabici",33.5,8595155055477,85369010]
["12. Konektory FVE, WP, přístrojové","J514404","Spojka kabelová WP4/L",174.4,"1 ks v PE sáčku","18 ks v krabici",35,8595155055484,85369010]
["12. Konektory FVE, WP, přístrojové","J514702","Spojka kabelová odbočná WP2/DT",232.20000000000002,"1 ks v PE sáčku","6 ks v krabici",51,8595155055699,85369010]
["12. Konektory FVE, WP, přístrojové","J514703","Spojka kabelová odbočná WP3/DT",247.70000000000002,"1 ks v PE sáčku","6 ks v krabici",52,8595155055705,85369010]
["12. Konektory FVE, WP, přístrojové","J514704","Spojka WP3/DTE kabelová odbočná",140.5,null,null,32,8595155061287,85369010]
["12. Konektory FVE, WP, přístrojové","J514502","Zástrčka konektorová kabelová WP2/M",98.15,"1 ks v PE sáčku","25 ks v krabici",20.5,8595155055491,85369010]
["12. Konektory FVE, WP, přístrojové","J514503","Zástrčka konektorová kabelová WP3/M",111.95,"1 ks v PE sáčku","25 ks v krabici",21.5,8595155055507,85369010]
["12. Konektory FVE, WP, přístrojové","J514504","Zástrčka konektorová kabelová WP4/M",127.45,"1 ks v PE sáčku","25 ks v krabici",22,8595155055514,85369010]
["12. Konektory FVE, WP, přístrojové","J514505","Zástrčka konektorová kabelová WP5/M",144.35,"1 ks v PE sáčku","25 ks v krabici",22,8595155055521,85369010]
["12. Konektory FVE, WP, přístrojové","J514632","Zásuvka konektorová panelová WP2/EH",92.65,"1 ks v PE sáčku","25 ks v krabici",14,8595155055651,85369010]
["12. Konektory FVE, WP, přístrojové","J514633","Zásuvka konektorová panelová WP3/EH",118.9,"1 ks v PE sáčku","25 ks v krabici",16,8595155055668,85369010]
["12. Konektory FVE, WP, přístrojové","J514634","Zásuvka konektorová panelová WP4/EH",145.1,"1 ks v PE sáčku","25 ks v krabici",18,8595155055675,85369010]
["12. Konektory FVE, WP, přístrojové","J514635","Zásuvka konektorová panelová WP5/EH",169.85000000000002,"1 ks v PE sáčku","25 ks v krabici",17,8595155055682,85369010]
["12. Konektory FVE, WP, přístrojové","J514532","Zásuvka konektorová kabelová WP2/H",113.45,"1 ks v PE sáčku","25 ks v krabici",22,8595155055538,85369010]
["12. Konektory FVE, WP, přístrojové","J514533","Zásuvka konektorová kabelová WP3/H",138.20000000000002,"1 ks v PE sáčku","25 ks v krabici",24,8595155055545,85369010]
["12. Konektory FVE, WP, přístrojové","J514534","Zásuvka konektorová kabelová WP4/H",165.95000000000002,"1 ks v PE sáčku","25 ks v krabici",25,8595155055552,85369010]
["12. Konektory FVE, WP, přístrojové","J514535","Zásuvka konektorová kabelová WP5/H",189.15,"1 ks v PE sáčku","25 ks v krabici",24,8595155055569,85369010]
["12. Konektory FVE, WP, přístrojové","J514562","Zásuvka kabel.do panel. zástrčky WP2/HEM",114.35000000000001,"1 ks v PE sáčku","25 ks v krabici",21,8595155055576,85369010]
["12. Konektory FVE, WP, přístrojové","J514563","Zásuvka kabel.do panel. zástrčky WP3/HEM",139.80000000000001,"1 ks v PE sáčku","25 ks v krabici",22,8595155055583,85369010]
["12. Konektory FVE, WP, přístrojové","J514564","Zásuvka kabel.do panel. zástrčky WP4/HEM",164.45000000000002,"1 ks v PE sáčku","25 ks v krabici",24,8595155055590,85369010]
["12. Konektory FVE, WP, přístrojové","J514565","Zásuvka kabel.do panel. zástrčky WP5/HEM",194.60000000000002,"1 ks v PE sáčku","25 ks v krabici",22.5,8595155055606,85369010]
["12. Konektory FVE, WP, přístrojové","J514602","Zástrčka konektorová panelová WP2/EM",74.100000000000009,"1 ks v PE sáčku","25 ks v krabici",14,8595155055613,85369010]
["12. Konektory FVE, WP, přístrojové","J514603","Zástrčka konektorová panelová WP3/EM",91.100000000000009,"1 ks v PE sáčku","25 ks v krabici",15,8595155055620,85369010]
["12. Konektory FVE, WP, přístrojové","J514604","Zástrčka konektorová panelová WP4/EM",105,"1 ks v PE sáčku","25 ks v krabici",16,8595155055637,85369010]
["12. Konektory FVE, WP, přístrojové","J514605","Zástrčka konektorová panelová WP5/EM",121.25,"1 ks v PE sáčku","25 ks v krabici",16,8595155055644,85369010]
["12. Konektory FVE, WP, přístrojové","J514901","Víčko WP/TI pro řady H, EM, EH",16.75,"1 ks v PE sáčku","60 ks v krabici",7,8595155055712,85369010]
["12. Konektory FVE, WP, přístrojové","J514902","Víčko WP/TE pro řady M, HEM",10.4,"1 ks v PE sáčku","60 ks v krabici",8,8595155055729,85369010]
["12. Konektory FVE, WP, přístrojové","J514510","Zástrčka WP3/M32 konektorová kabelová",240.15,"dle objednávky","-",56,8595155058232,85369010]
["12. Konektory FVE, WP, přístrojové","J514540","Zásuvka WP3/H32 konektorová kabelová",324.8,"dle objednávky","-",56,8595155058249,85369010]
["12. Konektory FVE, WP, přístrojové","J514610","Zástrčka WP3/EM32 konektorová panelová",186,"dle objednávky","-",28,8595155058256,85369010]
["12. Konektory FVE, WP, přístrojové","J514911","Víčko WP/TM32 pro řady M32, EM32",55.800000000000004,"5 ks v PE sáčku","-",13,8595155042002,85369010]
["12. Konektory FVE, WP, přístrojové","J514922","Víčko WP/TH32 pro řadu H32",33,"6 ks v PE sáčku","-",9,8595155042019,85369010]
["12. Konektory FVE, WP, přístrojové","J514950","Klíč pro WP konektory",76,null,null,null,8595155061294,85369010]
["12. Konektory FVE, WP, přístrojové","J385700","Zástrčka BCS-2/M-G konektorová přístrojová",36.200000000000003,"dle objednávky","50 ks v krabici",7,8595155045614,85389099]
["12. Konektory FVE, WP, přístrojové","J385800","Zásuvka BCS-2/H-G konektorová přístrojová",39.6,"dle objednávky","50 ks v krabici",7,8595155045638,85389099]
["12. Konektory FVE, WP, přístrojové","J385810","Zástrčka panelová  BCS-2/EM-G konektorová přístrojová",91,"dle objednávky","50 ks v krabici",11,8595155061355,85389099]
["12. Konektory FVE, WP, přístrojové","J385811","Zásuvka panelová  BCS-2/EH-G konektorová přístrojová",107.2,"dle objednávky","50 ks v krabici",11,8595155061362,85389099]
["12. Konektory FVE, WP, přístrojové","J385890","Kryt univerzální BCS-2/T1-N",23.6,"dle objednávky","50 ks v krabici",6,8595155061379,85389099]
["12. Konektory FVE, WP, přístrojové","J385891","Kryt zástrčky BCS-2/T2-N",28.200000000000003,"dle objednávky","50 ks v krabici",6,8595155061386,85389099]
["12. Konektory FVE, WP, přístrojové","J385892","Kryt zásuvky BCS-2/T3-N",26.400000000000002,"dle objednávky","50 ks v krabici",6,8595155061393,85389099]
["12. Konektory FVE, WP, přístrojové","J385900","Zástrčka BCS-3/M-N konektorová přístrojová",21.6,"dle objednávky","50 ks v krabici",11,8595155045652,85389099]
["12. Konektory FVE, WP, přístrojové","J386000","Zásuvka BCS-3/H-N konektorová přístrojová",33,"dle objednávky","50 ks v krabici",12,8595155045676,85389099]
["12. Konektory FVE, WP, přístrojové","J386010","Zástrčka panelová  BCS-3/EM-N konektorová přístrojová",44,"dle objednávky","50 ks v krabici",15,8595155061409,85389099]
["12. Konektory FVE, WP, přístrojové","J386011","Zásuvka panelová  BCS-3/EH-N konektorová přístrojová",63,"dle objednávky","50 ks v krabici",16,8595155061416,85389099]
["12. Konektory FVE, WP, přístrojové","J386020","Zástrčka BCS-3/2M-N dvojitá konektorová přístrojová",78.800000000000011,"dle objednávky","50 ks v krabici",16,8595155061423,85389099]
["12. Konektory FVE, WP, přístrojové","J386021","Zásuvka BCS-3/2H-N dvojitá konektorová přístrojová",79.5,"dle objednávky","50 ks v krabici",18,8595155061430,85389099]
["12. Konektory FVE, WP, přístrojové","J386030","Zástrčka BCS-3/M1-N s šr. krytem, dvojitá konektorová přístrojová",42.300000000000004,"dle objednávky","50 ks v krabici",18,8595155061447,85389099]
["12. Konektory FVE, WP, přístrojové","J386031","Zásuvka BCS-3/H1-N s šr. krytem, dvojitá konektorová přístrojová",53.5,"dle objednávky","50 ks v krabici",19,8595155061454,85389099]
["12. Konektory FVE, WP, přístrojové","J386040","Zástrčka BCS-3/M2-N s šr. krytem, zámkem, dvojitá konektorová přístrojová",42.2,"dle objednávky","50 ks v krabici",18,8595155061461,85389099]
["12. Konektory FVE, WP, přístrojové","J386041","Zásuvka BCS-3/H2-N s šr. krytem, zámkem, dvojitá konektorová přístrojová",53.2,"dle objednávky","50 ks v krabici",19,8595155061478,85389099]
["12. Konektory FVE, WP, přístrojové","J386050","Zástrčka BCS-3T/M1-N s krytem, dvojitá konektorová přístrojová",27.700000000000003,"dle objednávky","50 ks v krabici",19,8595155061485,85389099]
["12. Konektory FVE, WP, přístrojové","J386051","Zásuvka BCS-3T/H1-N s krytem, dvojitá konektorová přístrojová",35.300000000000004,"dle objednávky","50 ks v krabici",19,8595155061492,85389099]
["12. Konektory FVE, WP, přístrojové","J386060","Zástrčka BCS-3T/M2-N s krytem, zámkem, dvojitá konektorová přístrojová",30.900000000000002,"dle objednávky","50 ks v krabici",null,8595155061508,85389099]
["12. Konektory FVE, WP, přístrojové","J386061","Zásuvka BCS-3T/H2-N s krytem, zámkem, dvojitá konektorová přístrojová",41.1,"dle objednávky","50 ks v krabici",null,8595155061515,85389099]
["12. Konektory FVE, WP, přístrojové","J386070","Rozbočka BCS-3/D3S-N konektorová přístrojová",211,"dle objednávky","50 ks v krabici",34,8595155061522,85389099]
["12. Konektory FVE, WP, přístrojové","J386080","Spojka BCS-3/MH-N konektorová přístrojová",122.60000000000001,"dle objednávky","50 ks v krabici",null,8595155061539,85389099]
["12. Konektory FVE, WP, přístrojové","J386090","Kryt univerzální BCS-3/T1-N",22.5,"dle objednávky","50 ks v krabici",8,8595155061546,85389099]
["12. Konektory FVE, WP, přístrojové","J386091","Kryt univerzální BCS-3/2T1-N dvojitý",29.700000000000003,"dle objednávky","50 ks v krabici",null,8595155061553,85389099]
["12. Konektory FVE, WP, přístrojové","J386092","Kryt zástrčky BCS-3/T2-N",22.5,"dle objednávky","50 ks v krabici",8,8595155061560,85389099]
["12. Konektory FVE, WP, přístrojové","J386093","Kryt zásuvky BCS-3/T3-N",22.5,"dle objednávky","50 ks v krabici",23,8595155061577,85389099]
["12. Konektory FVE, WP, přístrojové","J386095","Záslepka pro zásuvky BCS-3/TM-N",12.8,"dle objednávky","25 ks v krabici",2,8595155061584,85389099]
["12. Konektory FVE, WP, přístrojové","J386096","Záslepka pro zástrčky BCS-3/TH-N",12.8,"dle objednávky","25 ks v krabici",2,8595155061591,85389099]
["12. Konektory FVE, WP, přístrojové","J386100","Zástrčka BCS-4/M-N konektorová přístrojová",54.800000000000004,"dle objednávky","50 ks v krabici",14,8595155045690,85389099]
["12. Konektory FVE, WP, přístrojové","J386200","Zásuvka BCS-4/H-N konektorová přístrojová",68.3,"dle objednávky","50 ks v krabici",15,8595155045713,85389099]
["12. Konektory FVE, WP, přístrojové","J386210","Zástrčka BCS-5/M-N konektorová přístrojová",67.2,"dle objednávky","50 ks v krabici",17,8595155061607,85389099]
["12. Konektory FVE, WP, přístrojové","J386211","Zásuvka BCS-5/H-N konektorová přístrojová",86.4,"dle objednávky","50 ks v krabici",19,8595155061614,85389099]
["12. Konektory FVE, WP, přístrojové","J386290","Kryt zástrčky BCS-4/T2-N",47.6,"dle objednávky","50 ks v krabici",15,8595155061621,85389099]
["12. Konektory FVE, WP, přístrojové","J386291","Kryt zásuvky BCS-4/T3-N",47.6,"dle objednávky","50 ks v krabici",null,8595155061638,85389099]
["12. Konektory FVE, WP, přístrojové","J386292","Kryt zástrčky BCS-5/T2-N",51.7,"dle objednávky","50 ks v krabici",23,8595155061645,85389099]
["12. Konektory FVE, WP, přístrojové","J386293","Kryt zásuvky BCS-5/T3-N",52.800000000000004,"dle objednávky","50 ks v krabici",23,8595155061652,85389099]
["13. Krabicové svorky","J515101","Svorka MT 104 N (12-ti pólové provedení)",23.25,"dle objednávky","-",19,8595155041579,85369010]
["13. Krabicové svorky","J515102","Svorka MT 106 N (12-ti pólové provedení)",30,"dle objednávky","-",26,8595155041586,85369010]
["13. Krabicové svorky","J515103","Svorka MT 110 N (12-ti pólové provedení)",43.45,"dle objednávky","-",40,8595155041593,85369010]
["13. Krabicové svorky","J515104","Svorka MT 116 N (12-ti pólové provedení)",72.650000000000006,"dle objednávky","-",62,8595155041609,85369010]
["13. Krabicové svorky","J515105","Svorka MT 135 N (12-ti pólové provedení)",144.25,"dle objednávky","-",124,8595155041616,85369010]
["13. Krabicové svorky","J515140","Svorka MT 1804",22.700000000000003,"dle objednávky",null,null,8595155060952,85369010]
["13. Krabicové svorky","J515150","Svorka MT 1104",18.400000000000002,"dle objednávky",null,null,8595155060969,85369010]
["13. Krabicové svorky","J515155","Svorka MT 1204",23.200000000000003,"dle objednávky","-",null,8595155060976,85369010]
["13. Krabicové svorky","J515160","Svorka MT 1106",23.200000000000003,"dle objednávky","-",null,8595155060983,85369010]
["13. Krabicové svorky","J515161","Svorka MT 1106 L",56.800000000000004,"dle objednávky",null,null,8595155060990,85369010]
["13. Krabicové svorky","J515162","Svorka MT 1106 L1",56.800000000000004,"dle objednávky",null,null,8595155061003,85369010]
["13. Krabicové svorky","J515163","Svorka MT 1206",28.700000000000003,"dle objednávky","-",null,8595155061010,85369010]
["13. Krabicové svorky","J515164","Svorka MT 1606",28.700000000000003,"dle objednávky","-",null,8595155061027,85369010]
["13. Krabicové svorky","J515165","Svorka MT 1706",28.700000000000003,"dle objednávky","-",null,8595155061034,85369010]
["13. Krabicové svorky","J515170","Svorka MT 1110",33,"dle objednávky",null,null,8595155061041,85369010]
["13. Krabicové svorky","J515171","Svorka MT 1210",44.7,"dle objednávky",null,null,8595155061058,85369010]
["13. Krabicové svorky","J515180","Svorka MT 1116",55.800000000000004,"dle objednávky","-",null,8595155061065,85369010]
["13. Krabicové svorky","J515181","Svorka MT 1216",65.7,"dle objednávky","-",null,8595155061072,85369010]
["13. Krabicové svorky","J515190","Svorka MT 1135",112.4,"dle objednávky","-",null,8595155061089,85369010]
["13. Krabicové svorky","J515201","Svorka MT 1804 PH (12-ti pólové provedení)",35.5,"dle objednávky","-",24,8595155041623,85369010]
["13. Krabicové svorky","J515202","Svorka MT 1104 PH (12-ti pólové provedení)",36.5,"dle objednávky","-",24,8595155041630,85369010]
["13. Krabicové svorky","J515203","Svorka MT 1106 PH (12-ti pólové provedení)",41.45,"dle objednávky","-",30,8595155041647,85369010]
["13. Krabicové svorky","J515204","Svorka MT 1110 PH (12-ti pólové provedení)",54.5,"dle objednávky","-",55,8595155041654,85369010]
["13. Krabicové svorky","J515205","Svorka MT 1116 PH (12-ti pólové provedení)",92.7,"dle objednávky","-",91,8595155041661,85369010]
["13. Krabicové svorky","J515211","Svorka MT 1204 PH",36.800000000000004,"dle objednávky","-",null,8595155061096,85369010]
["13. Krabicové svorky","J515212","Svorka MT 1106 L PH",71.5,"dle objednávky","-",null,8595155061102,85369010]
["13. Krabicové svorky","J515213","Svorka MT 1106 L1 PH",71.5,"dle objednávky","-",null,8595155061119,85369010]
["13. Krabicové svorky","J515214","Svorka MT 1206 PH",42.2,"dle objednávky","-",null,8595155061126,85369010]
["13. Krabicové svorky","J515215","Svorka MT 1606 PH",42.2,"dle objednávky","-",null,8595155061133,85369010]
["13. Krabicové svorky","J515216","Svorka MT 1706 PH",42.2,"dle objednávky","-",null,8595155061140,85369010]
["13. Krabicové svorky","J515217","Svorka MT 1210 PH",58.7,"dle objednávky","-",null,8595155061157,85369010]
["13. Krabicové svorky","J515218","Svorka MT 1216 PH",105.5,"dle objednávky","-",null,8595155061164,85369010]
["13. Krabicové svorky","J515250","Svorka MT 1804 E-N-C",79.5,"dle objednávky","-",null,8595155061171,85369010]
["13. Krabicové svorky","J515255","Svorka MT 1006 E-N-C",96.4,"dle objednávky","-",null,8595155061188,85369010]
["13. Krabicové svorky","J515260","Svorka MT 1010 E-N-C",128.30000000000001,"dle objednávky","-",null,8595155061195,85369010]
["13. Krabicové svorky","J515301","Svorka MT 1804 TS (12-ti pólové provedení)",26.700000000000003,"dle objednávky","-",24,8595155041678,85369010]
["13. Krabicové svorky","J515302","Svorka MT 1104 TS (12-ti pólové provedení)",27.55,"dle objednávky","-",24,8595155041685,85369010]
["13. Krabicové svorky","J515303","Svorka MT 1106 TS (12-ti pólové provedení)",34.450000000000003,"dle objednávky","-",30,8595155041692,85369010]
["13. Krabicové svorky","J515304","Svorka MT 1110 TS (12-ti pólové provedení)",49.2,"dle objednávky","-",55,8595155041708,85369010]
["13. Krabicové svorky","J515305","Svorka MT 1116 TS (12-ti pólové provedení)",58.1,"dle objednávky","-",91,8595155041715,85369010]
["13. Krabicové svorky","J515311","Svorka MT 1204 TS",26.3,"dle objednávky","-",null,8595155061201,85369010]
["13. Krabicové svorky","J515312","Svorka MT 1106 L TS",59.900000000000006,"dle objednávky","-",null,8595155061218,85369010]
["13. Krabicové svorky","J515313","Svorka MT 1106 L1 TS",59.900000000000006,"dle objednávky","-",null,8595155061225,85369010]
["13. Krabicové svorky","J515314","Svorka MT 1206 TS",32.9,"dle objednávky","-",null,8595155061232,85369010]
["13. Krabicové svorky","J515315","Svorka MT 1606 TS",32.9,"dle objednávky","-",null,8595155061249,85369010]
["13. Krabicové svorky","J515316","Svorka MT 1706 TS",32.9,"dle objednávky","-",null,8595155061256,85369010]
["13. Krabicové svorky","J515317","Svorka MT 1210 TS",50.2,"dle objednávky","-",null,8595155061263,85369010]
["13. Krabicové svorky","J515318","Svorka MT 1216 TS",73.900000000000006,"dle objednávky","-",null,8595155061270,85369010]
["13. Krabicové svorky","J441000","Svorka MT PRO 6",22,"dle objednávky",null,null,8595155058478,"85369010"]
["13. Krabicové svorky","J441001","Svorka MT PRO 10",36.85,"dle objednávky","-",40,8595155047205,"85369010"]
["13. Krabicové svorky","J441002","Svorka MT PRO 16",60.5,"dle objednávky","-",63,8595155047212,"85369010"]
["13. Krabicové svorky","J441003","Svorka MT PRO 35",108,"dle objednávky",null,null,8595155058485,"85369010"]
["13. Krabicové svorky","UM124","Více-pólová svorkovnice MTB - 4",153.25,"dle objednávky","-",55,8595155052780,85369010]
["13. Krabicové svorky","UM124TH","Více-pólová svorkovnice MTB - 4 DIN",164.95000000000002,"dle objednávky","-",60,8595155052797,85369010]
["13. Krabicové svorky","J515401","Svorka MT 502 (10-ti pólové provedení)",28.5,"dle objednávky","-",22,8595155041722,85369010]
["13. Krabicové svorky","J515402","Svorka MT 504 (10-ti pólové provedení)",35.700000000000003,"dle objednávky","-",28,8595155041739,85369010]
["13. Krabicové svorky","J515403","Svorka MT 506 (10-ti pólové provedení)",39.700000000000003,"dle objednávky","-",37,8595155041746,85369010]
["13. Krabicové svorky","J515404","Svorka MT 510 (10-ti pólové provedení)",63.1,"dle objednávky","-",78,8595155041753,85369010]
["13. Krabicové svorky","J515405","Svorka MT 516 (10-ti pólové provedení)",137.20000000000002,"dle objednávky","-",156,8595155041760,85369010]
["13. Krabicové svorky","J515406","Svorka MT 525 (1 pólové provedení)",106.65,"dle objednávky","-",26,8595155041777,85369010]
["13. Krabicové svorky","J515407","Svorka MT 535 (1 pólové provedení)",118.10000000000001,"dle objednávky","-",35,8595155041784,85369010]
["13. Krabicové svorky","J515501","Svorka PT B4-1E (1 pólové provedení)",10.8,"dle objednávky","-",7.5,8595155041791,85369010]
["13. Krabicové svorky","J515502","Svorka PT B4-2E (2 pólové provedení)",15.65,"dle objednávky","-",15,8595155041807,85369010]
["13. Krabicové svorky","J515503","Svorka PT B4-3E (3 pólové provedení)",24.150000000000002,"dle objednávky","-",22,8595155041814,85369010]
["13. Krabicové svorky","J515504","Svorka PT B4-4E (4 pólové provedení)",30,"dle objednávky","-",29,8595155041821,85369010]
["13. Krabicové svorky","J515505","Svorka PT B6-1E (1 pólové provedení)",11.75,"dle objednávky","-",9,8595155041838,85369010]
["13. Krabicové svorky","J515506","Svorka PT B6-2E (2 pólové provedení)",18.150000000000002,"dle objednávky","-",18,8595155041845,85369010]
["13. Krabicové svorky","J515507","Svorka PT B6-3E (3 pólové provedení)",25.400000000000002,"dle objednávky","-",27,8595155041852,85369010]
["13. Krabicové svorky","J515508","Svorka PT B6-4E (4 pólové provedení)",34.25,"dle objednávky","-",35,8595155041869,85369010]
["13. Krabicové svorky","J515509","Svorka PT B10-1E (1 pólové provedení)",12.700000000000001,"dle objednávky","-",11,8595155041876,85369010]
["13. Krabicové svorky","J515510","Svorka PT B10-2E (2 pólové provedení)",24.950000000000003,"dle objednávky","-",24,8595155041883,85369010]
["13. Krabicové svorky","J515511","Svorka PT B10-3E (3 pólové provedení)",32.5,"dle objednávky","-",37,8595155041890,85369010]
["13. Krabicové svorky","J515512","Svorka PT B10-4E (4 pólové provedení)",40.550000000000004,"dle objednávky","-",46,8595155041906,85369010]
["13. Krabicové svorky","J515513","Svorka PT B16-1E (1 pólové provedení)",19.100000000000001,"dle objednávky","-",25,8595155041913,85369010]
["13. Krabicové svorky","J515514","Svorka PT B16-2E (2 pólové provedení)",31.150000000000002,"dle objednávky","-",55,8595155041920,85369010]
["13. Krabicové svorky","J515515","Svorka PT B16-3E (3 pólové provedení)",48.7,"dle objednávky","-",80,8595155041937,85369010]
["13. Krabicové svorky","J515516","Svorka PT B16-4E (4 pólové provedení)",61.5,"dle objednávky","-",105,8595155041944,85369010]
["13. Krabicové svorky","J515521","Svorka PT B35-1E (1 pólové provedení)",48.7,"dle objednávky",null,null,8595155063540,85369010]
["13. Krabicové svorky","J515522","Svorka PT B35-2E (2 pólové provedení)",79.8,"dle objednávky",null,null,8595155063557,85369010]
["13. Krabicové svorky","J515523","Svorka PT B35-3E (3 pólové provedení)",118.2,"dle objednávky",null,null,8595155063564,85369010]
["13. Krabicové svorky","J515524","Svorka PT B35-4E (4 pólové provedení)",166.5,"dle objednávky",null,null,8595155063571,85369010]
["13. Krabicové svorky","J515601","Svorka ST 3502",3.0500000000000003,"dle objednávky","-",1.5,8595155041951,85369010]
["13. Krabicové svorky","J515602","Svorka ST 3503",3.8000000000000003,"dle objednávky","-",5,8595155041968,85369010]
["13. Krabicové svorky","J515603","Svorka ST 3504",4.25,"dle objednávky","-",2.5,8595155041975,85369010]
["13. Krabicové svorky","J515604","Svorka ST 3505",5,"dle objednávky","-",3,8595155041982,85369010]
["13. Krabicové svorky","J515605","Svorka ST 3508",10.200000000000001,"dle objednávky","-",5.2,8595155041999,85369010]
["13. Krabicové svorky","J515611","Svorka ST 4502",5.6000000000000005,"dle objednávky","-",3,8595155061300,85369010]
["13. Krabicové svorky","J515612","Svorka ST 4503",7.1000000000000005,"dle objednávky","-",4,8595155061317,85369010]
["13. Krabicové svorky","J515613","Svorka ST 4505",11.4,"dle objednávky","-",6,8595155061324,85369010]
["13. Krabicové svorky","J515701","Svorka TK5000 V4,5",57.5,"dle objednávky","-",10,8595155061331,85369010]
["13. Krabicové svorky","J515702","Svorka TK5000 H4,5",44.7,"dle objednávky","-",10,8595155061348,85369010]
["13. Krabicové svorky","J513900","Konektor IDEAL 71B-1,5 šedý",3.1,"dle objednávky","100 ks v PE sáčku",1,8595155044952,85369010]
["13. Krabicové svorky","J513901","Konektor IDEAL 71B-1,5 šedý MULTIPACK (1bal=1000 ks)",2661.25,"1 ks kart.krabice","-",500,8595155044969,85369010]
["13. Krabicové svorky","J514000","Konektor IDEAL 72B-2,5 tmavě modrý",3.2,"dle objednávky","100 ks v PE sáčku",1,8595155044976,85369010]
["13. Krabicové svorky","J514001","Konektor IDEAL 72B-2,5 tmavě modrý MULTIPACK (1bal=1000 ks)",2820,"1 ks kart.krabice","-",700,8595155044983,85369010]
["13. Krabicové svorky","J514100","Konektor IDEAL 73B-2,5 oranžový",3.75,"dle objednávky","100 ks v PE sáčku",1,8595155044990,85369010]
["13. Krabicové svorky","J514101","Konektor IDEAL 73B-2,5 oranžový MULTIPACK (1bal=1000 ks)",3256.8500000000004,"1 ks kart.krabice","-",1000,8595155045003,85369010]
["13. Krabicové svorky","J514200","Konektor IDEAL 74B-4, žlutý",4.95,"dle objednávky","100 ks v PE sáčku",2,8595155045010,85369010]
["13. Krabicové svorky","J514201","Konektor IDEAL 74B-4, žlutý MULTIPACK (1bal=1000 ks)",4349.1000000000004,"1 ks kart.krabice","-",2000,8595155045027,85369010]
["13. Krabicové svorky","J514300","Konektor IDEAL 76B-6, červený",8.1,"dle objednávky","100 ks v PE sáčku",3,8595155045034,85369010]
["13. Krabicové svorky","J514301","Konektor IDEAL 76B-6, červený MULTIPACK (1bal=1000 ks)",7010.25,"1 ks kart.krabice","-",2460,8595155045041,85369010]
["13. Krabicové svorky","J524317","Transformátorová svorka BTF 2,5 oranžová",20.700000000000003,"dle objednávky","-",8.8000000000000007,"8595155044891","85389099"]
["13. Krabicové svorky","J524321","Transformátorová svorka BTF 2,5 šedá",20.700000000000003,"dle objednávky","-",8.8000000000000007,"8595155044884","85389099"]
["13. Krabicové svorky","J524417","Transformátorová svorka BTF 4 oranžová",18.55,"dle objednávky","-",6.4,"8595155044914","85389099"]
["13. Krabicové svorky","J524421","Transformátorová svorka BTF 4 šedá",18.55,"dle objednávky","-",6.4,"8595155044907","85389099"]
["13. Krabicové svorky","J524517","Transformátorová svorka BT 10 oranžová",39.75,"dle objednávky","-",25.6,"8595155044938","85389099"]
["13. Krabicové svorky","J524521","Transformátorová svorka BT 10 šedá",39.75,"dle objednávky","-",25.6,"8595155044921","85389099"]
["13. Krabicové svorky","J524621","Transformátorová svorka BT/FUS oranžová",104.95,"dle objednávky","-",9.4,"8595155044945","85389099"]
["13. Krabicové svorky","G311000","Multikarta BTF 5,2x8 - s popisem (50ks štítků na kartě)",102.5,"dle objednávky","-",null,"8595155025050","85389099"]
["13. Krabicové svorky","G312000","Multikarta BTF 5,2x8 - bez popisu (50ks štítků na kartě)",102.5,"dle objednávky","-",null,"8595155025067","85389099"]
["14. Instalační skříně,  LED kontrolky","K00326","Rozvodnicová skříň S2 bez dvířek a svorek N+PE",24.900000000000002,null,null,null,8595155018540,85371098]
["14. Instalační skříně,  LED kontrolky","K00327","Rozvodnicová skříň S3 bez dvířek a svorek N+PE",31.400000000000002,null,null,null,8595155018557,85371098]
["14. Instalační skříně,  LED kontrolky","K00338","Rozvodnicová skříň S4 bez dvířek a svorek N+PE",33.4,null,null,null,8595155018564,85371098]
["14. Instalační skříně,  LED kontrolky","K00325","Rozvodnicová skříň S5 bez dvířek a svorek N+PE",36.65,null,null,null,8595155018878,85371098]
["14. Instalační skříně,  LED kontrolky","K00317","Rozvodnicová skříň S6 bez dvířek a svorek N+PE",39.900000000000006,null,null,null,8595155018595,85371098]
["14. Instalační skříně,  LED kontrolky","K00356","Rozvodnicová skříň S2 bez dvířek a se svorkami N+PE",47.1,null,null,null,8595155018946,85371098]
["14. Instalační skříně,  LED kontrolky","K00357","Rozvodnicová skříň S3 bez dvířek a se svorkami N+PE",56.900000000000006,null,null,null,8595155018953,85371098]
["14. Instalační skříně,  LED kontrolky","K00358","Rozvodnicová skříň S4 bez dvířek a se svorkami N+PE",63.45,null,null,null,8595155018960,85371098]
["14. Instalační skříně,  LED kontrolky","K00359","Rozvodnicová skříň S5 bez dvířek a se svorkami N+PE",70.650000000000006,null,null,null,8595155018977,85371098]
["14. Instalační skříně,  LED kontrolky","K00360","Rozvodnicová skříň S6 bez dvířek a se svorkami N+PE",76.55,null,null,null,8595155018571,85371098]
["14. Instalační skříně,  LED kontrolky","K00324","Rozvodnicová skříň S2 s transparentními dvířky a bez svorek N+PE",44.5,null,null,null,8595155018601,85371098]
["14. Instalační skříně,  LED kontrolky","K00328","Rozvodnicová skříň S3 s transparentními dvířky a bez svorek N+PE",45.800000000000004,null,null,null,8595155018618,85371098]
["14. Instalační skříně,  LED kontrolky","K00321","Rozvodnicová skříň S4 s transparentními dvířky a bez svorek N+PE",55.6,null,null,null,8595155018533,85371098]
["14. Instalační skříně,  LED kontrolky","K00329","Rozvodnicová skříň S5 s transparentními dvířky a bez svorek N+PE",56.25,null,null,null,8595155018885,85371098]
["14. Instalační skříně,  LED kontrolky","K00320","Rozvodnicová skříň S6 s transparentními dvířky a bez svorek N+PE",56.7,null,null,null,8595155018984,85371098]
["14. Instalační skříně,  LED kontrolky","K00352","Rozvodnicová skříň S2 s transparentními dvířky a se svorkami N+PE",61.5,null,null,null,8595155018915,85371098]
["14. Instalační skříně,  LED kontrolky","K00351","Rozvodnicová skříň S3 s transparentními dvířky a se svorkami N+PE",75.900000000000006,null,null,null,8595155018908,85371098]
["14. Instalační skříně,  LED kontrolky","K00318","Rozvodnicová skříň S4 s transparentními dvířky a se svorkami N+PE",84.4,null,null,null,8595155018854,85371098]
["14. Instalační skříně,  LED kontrolky","K00350","Rozvodnicová skříň S5 s transparentními dvířky a se svorkami N+PE",91.600000000000009,null,null,null,8595155018892,85371098]
["14. Instalační skříně,  LED kontrolky","K00319","Rozvodnicová skříň S6 s transparentními dvířky a se svorkami N+PE",98.800000000000011,null,null,null,8595155018861,85371098]
["14. Instalační skříně,  LED kontrolky","K00353","Rozvodnicová skříň S12 s transparentními dvířky",266.85000000000002,null,null,null,8595155018922,85371098]
["14. Instalační skříně,  LED kontrolky","K00354","Rozvodnicová skříň S24 s transparentními dvířky",412.05,null,null,null,8595155018625,85371098]
["14. Instalační skříně,  LED kontrolky","K00355","Rozvodnicová skříň S36 s transparentními dvířky",713.55000000000007,null,null,null,8595155018939,85371098]
["14. Instalační skříně,  LED kontrolky","K00215","Rozvodnicová skříň S12 s bílými dvířky",266.85000000000002,null,null,null,8595155018823,85371098]
["14. Instalační skříně,  LED kontrolky","K00216","Rozvodnicová skříň S24 s bílými dvířky",412.05,null,null,null,8595155018830,85371098]
["14. Instalační skříně,  LED kontrolky","K00217","Rozvodnicová skříň S36 s bílými dvířky",713.55000000000007,null,null,null,8595155018847,85371098]
["14. Instalační skříně,  LED kontrolky","K8030230.16","Kontrolka  LED 3 červená 230V",55,"10 ks v PE sáčku",null,6.1,8595155059864,85371098]
["14. Instalační skříně,  LED kontrolky","K8030230.25","Kontrolka  LED 3 zelená 230V",55,"10 ks v PE sáčku",null,5.6,8595155059871,85371098]
["14. Instalační skříně,  LED kontrolky","K8030230.26","Kontrolka  LED 3 žlutá 230V",55,"10 ks v PE sáčku",null,5.6,8595155059888,85371098]
["14. Instalační skříně,  LED kontrolky","K8031224.16","Kontrolka  LED 3 červená 12-24V AC/DC",55,"10 ks v PE sáčku",null,6.1,8595155059895,85371098]
["14. Instalační skříně,  LED kontrolky","K8031224.25","Kontrolka  LED 3 zelená 12-24V AC/DC",55,"10 ks v PE sáčku",null,6.1,8595155059901,85371098]
["14. Instalační skříně,  LED kontrolky","K8031224.26","Kontrolka  LED 3 žlutá 12-24V AC/DC",55,"10 ks v PE sáčku",null,6.1,8595155059918,85371098]
["14. Instalační skříně,  LED kontrolky","K8050230.16","Kontrolka  LED 5 červená 230V",38.300000000000004,"10 ks v PE sáčku",null,7.5,8595155059925,85371098]
["14. Instalační skříně,  LED kontrolky","K8050230.17","Kontrolka  LED 5 zeleno-červená 230V",87.9,"10 ks v PE sáčku",null,9.6999999999999993,8595155059932,85371098]
["14. Instalační skříně,  LED kontrolky","K8050230.25","Kontrolka  LED 5 zelená 230V",38.300000000000004,"10 ks v PE sáčku",null,7.5,8595155059949,85371098]
["14. Instalační skříně,  LED kontrolky","K8050230.26","Kontrolka  LED 5 žlutá 230V",38.300000000000004,"10 ks v PE sáčku",null,7.5,8595155059956,85371098]
["14. Instalační skříně,  LED kontrolky","K8051224.16","Kontrolka  LED 5 červená 12-24V AC/DC",38.300000000000004,"10 ks v PE sáčku",null,7.5,8595155059963,85371098]
["14. Instalační skříně,  LED kontrolky","K8051224.17","Kontrolka  LED 5 zeleno-červená 12-24V AC/DC",87.9,"10 ks v PE sáčku",null,10,8595155059970,85371098]
["14. Instalační skříně,  LED kontrolky","K8051224.25","Kontrolka  LED 5 zelená 12-24V AC/DC",38.300000000000004,"10 ks v PE sáčku",null,7.5,8595155059987,85371098]
["14. Instalační skříně,  LED kontrolky","K8051224.26","Kontrolka  LED 5 žlutá 12-24V AC/DC",38.300000000000004,"10 ks v PE sáčku",null,7.5,8595155059994,85371098]
["14. Instalační skříně,  LED kontrolky","K8100230.16","Kontrolka  LED 10 červená 230V",52.7,"10 ks v PE sáčku",null,9,8595155060006,85371098]
["14. Instalační skříně,  LED kontrolky","K8100230.17","Kontrolka  LED 10 zeleno-červená 230V",87.9,"10 ks v PE sáčku",null,9,8595155060013,85371098]
["14. Instalační skříně,  LED kontrolky","K8100230.25","Kontrolka  LED 10 zelená 230V",52.7,"10 ks v PE sáčku",null,9,8595155060020,85371098]
["14. Instalační skříně,  LED kontrolky","K8100230.26","Kontrolka  LED 10 žlutá 230V",52.7,"10 ks v PE sáčku",null,9,8595155060037,85371098]
["14. Instalační skříně,  LED kontrolky","K8101224.16","Kontrolka  LED 10 červená 12-24V AC/DC",52.7,"10 ks v PE sáčku",null,9.4,8595155060044,85371098]
["14. Instalační skříně,  LED kontrolky","K8101224.17","Kontrolka  LED 10 zeleno-červená 12-24V AC/DC",87.9,"10 ks v PE sáčku",null,9.4,8595155060051,85371098]
["14. Instalační skříně,  LED kontrolky","K8101224.25","Kontrolka  LED 10 zelená 12-24V AC/DC",52.7,"10 ks v PE sáčku",null,9.4,8595155060068,85371098]
["14. Instalační skříně,  LED kontrolky","K8101224.26","Kontrolka  LED 10 žlutá 12-24V AC/DC",52.7,"10 ks v PE sáčku",null,9.4,8595155060075,85371098]
["14. Instalační skříně,  LED kontrolky","K8030000","Redukční podložky pro kontrolky LED - 2ks",16.5,null,null,null,"8595155063588",85371098]
["14. Instalační skříně,  LED kontrolky","K8200230.16","Kontrolka  LED 20 červená 230V",159.70000000000002,"10 ks v PE sáčku",null,11.8,8595155060082,85371098]
["14. Instalační skříně,  LED kontrolky","K8200230.17","Kontrolka  LED 20 zeleno-červená 230V",266.90000000000003,"10 ks v PE sáčku",null,14.1,8595155060099,85371098]
["14. Instalační skříně,  LED kontrolky","K8200230.25","Kontrolka  LED 20 zelená 230V",159.70000000000002,"10 ks v PE sáčku",null,11.3,8595155060105,85371098]
["14. Instalační skříně,  LED kontrolky","K8200230.26","Kontrolka  LED 20 žlutá 230V",159.70000000000002,"10 ks v PE sáčku",null,11.8,8595155060112,85371098]
["14. Instalační skříně,  LED kontrolky","K8201224.16","Kontrolka  LED 20 červená 12-24V AC/DC",159.70000000000002,"10 ks v PE sáčku",null,11.8,8595155060129,85371098]
["14. Instalační skříně,  LED kontrolky","K8201224.17","Kontrolka  LED 20 zeleno-červená 12-24V AC/DC",266.90000000000003,"10 ks v PE sáčku",null,11.8,8595155060136,85371098]
["14. Instalační skříně,  LED kontrolky","K8201224.25","Kontrolka  LED 20 zelená 12-24V AC/DC",159.70000000000002,"10 ks v PE sáčku",null,11.8,8595155060143,85371098]
["14. Instalační skříně,  LED kontrolky","K8201224.26","Kontrolka  LED 20 žlutá 12-24V AC/DC",159.70000000000002,"10 ks v PE sáčku",null,12.1,8595155060150,85371098]
["14. Instalační skříně,  LED kontrolky","K8030000","Redukční podložky pro kontrolky LED - 2ks",16.5,null,null,null,"8595155063588",85371098]
["14. Instalační skříně,  LED kontrolky","K8160230.16","Kontrolka LED KND 16 červená 230V",149.80000000000001,null,null,null,8595155062598,85371098]
["14. Instalační skříně,  LED kontrolky","K8160230.17","Kontrolka LED KND 16 zeleno-červená 230V",218.8,null,null,null,8595155062635,85371098]
["14. Instalační skříně,  LED kontrolky","K8160230.25","Kontrolka LED KND 16 zelená 230V",149.80000000000001,null,null,null,8595155062574,85371098]
["14. Instalační skříně,  LED kontrolky","K8160230.26","Kontrolka LED KND 16 žlutá 230V",149.80000000000001,null,null,null,8595155062611,85371098]
["14. Instalační skříně,  LED kontrolky","K8161224.16","Kontrolka LED KND 16 červená 12-24V AC/DC",149.80000000000001,null,null,null,8595155062581,85371098]
["14. Instalační skříně,  LED kontrolky","K8161224.17","Kontrolka LED KND 16 zeleno-červená 12-24V AC/DC",218.8,null,null,null,8595155062628,85371098]
["14. Instalační skříně,  LED kontrolky","K8161224.25","Kontrolka LED KND 16 zelená 12-24V AC/DC",149.80000000000001,null,null,null,8595155062567,85371098]
["14. Instalační skříně,  LED kontrolky","K8161224.26","Kontrolka LED KND 16 žlutá 12-24V AC/DC",149.80000000000001,null,null,null,8595155062604,85371098]
["15. Doplňující materiál","E111120","Lišta TH 35 - 100 mm (svazek 5 ks) - cena je za svazek, prodejný pouze celý svazek",69.5,"5 ks ve svazku","-",160,8595155018106,73269098]
["15. Doplňující materiál","E112110","Lišta TH 35 - 120 mm (svazek 5 ks) - cena je za svazek, prodejný pouze celý svazek",89.5,"5 ks ve svazku","-",190,8595155017956,73269098]
["15. Doplňující materiál","E113120","Lišta TH 35 - 200 mm (svazek 5 ks) - cena je za svazek, prodejný pouze celý svazek",99.5,"5 ks ve svazku","-",325,8595155018168,73269098]
["15. Doplňující materiál","E114120","Lišta TH 35 - 250 mm (svazek 5 ks) - cena je za svazek, prodejný pouze celý svazek",119,"5 ks ve svazku","-",420,8595155018021,73269098]
["15. Doplňující materiál","E115120","Lišta TH 35 - 300 mm (svazek 5 ks) - cena je za svazek, prodejný pouze celý svazek",176.5,"5 ks ve svazku","-",500,8595155018038,73269098]
["15. Doplňující materiál","E116120","Lišta TH 35 - 350 mm (svazek 5 ks) - cena je za svazek, prodejný pouze celý svazek",202.5,"5 ks ve svazku","-",610,8595155018045,73269098]
["15. Doplňující materiál","E117120","Lišta TH 35 - 400 mm (svazek 5 ks) - cena je za svazek, prodejný pouze celý svazek",174.5,"5 ks ve svazku","-",670,8595155018052,73269098]
["15. Doplňující materiál","E119120","Lišta TH 35 - 500 mm (svazek 5 ks) - cena je za svazek, prodejný pouze celý svazek",211.5,"5 ks ve svazku","-",830,8595155018069,73269098]
["15. Doplňující materiál","E122120","Lišta TH 35 - 600 mm (svazek 5 ks) - cena je za svazek, prodejný pouze celý svazek",328.5,"5 ks ve svazku","-",1000,8595155018076,73269098]
["15. Doplňující materiál","E124120","Lišta TH 35 - 800 mm (svazek 5 ks) - cena je za svazek, prodejný pouze celý svazek",429.3,"5 ks ve svazku","-",1360,8595155018083,73269098]
["15. Doplňující materiál","E126120","Lišta TH 35 - 1000 mm (svazek 5 ks) - cena je za svazek, prodejný pouze celý svazek",380.5,"5 ks ve svazku","-",1690,8595155018090,73269098]
["15. Doplňující materiál","E137120","Lišta TH 35 - 140 mm (svazek 5 ks) - cena je za svazek, prodejný pouze celý svazek",96.5,"5 ks ve svazku","-",235,8595155018113,73269098]
["15. Doplňující materiál","E138120","Lišta TH 35 - 235 mm (svazek 5 ks) - cena je za svazek, prodejný pouze celý svazek",146.5,"5 ks ve svazku","-",390,8595155018014,73269098]
["15. Doplňující materiál","E140120","Lišta TH 35x7,5 - 1000 mm, perforovaná, pozink modrý, 6,3x18mm, cena za kus",74.5,"dle objednávky","-",300,8595155018267,73269098]
["15. Doplňující materiál","E151110","Lišta TH 35x7,5 - 2000 mm, plná, pozink modrý, cena za kus",128.5,"20 ks ve svazku","-",680,8595155018212,73269098]
["15. Doplňující materiál","E151111","Lišta TH 35x7,5 - 1000 mm, plná, pozink modrý, cena za kus",86.5,"dle objednávky","-",340,8595155018274,73269098]
["15. Doplňující materiál","E151113","Lišta TH 35x7,5 - 2000 mm perforovaná, pozink modrý, 5,2x25, cena za kus",112.5,"20 ks ve svazku","-",600,8595155018229,73269098]
["15. Doplňující materiál","E151114","Lišta TH 35x7,5 - 1000 mm, perforovaná, pozink modrý, 5,2x25mm, cena za kus",74.5,"100 ks volně","-",300,8595155018298,73269098]
["15. Doplňující materiál","E151115","Lišta TH 35x7,5 - 2000 mm, perforovaná, pozink modrý, 6,3x18mm, cena za kus",112.5,"20 ks ve svazku","-",600,8595155018250,73269098]
["15. Doplňující materiál","E126450","Lišta TH 35x7,5 - 1000 mm, plná, NEREZ, cena za kus",439.8,"dle objednávky","-",333,8595155017963,73269098]
["15. Doplňující materiál","E151451","Lišta TH 35x7,5 - 2000 mm, perforovaná, NEREZ, 6,3x18mm, cena za kus",739,"dle objednávky","-",670,8595155019660,"72224050"]
["15. Doplňující materiál","E151452","Lišta TH 35x7,5 - 2000mm, plná, NEREZ, cena za kus",695.2,"20 ks ve svazku","-",675,8595155018342,72224050]
["15. Doplňující materiál","E151453","Lišta TH 35x15 - 2000 mm, plná, NEREZ, cena za kus",998,"10 ks ve svazku","-",1361,8595155018588,"72224050"]
["15. Doplňující materiál","E166120","Lišta TH 35 - 160 mm (svazek 5 ks) - cena je za svazek, prodejný pouze celý svazek",106.5,"5 ks ve svazku","-",275,8595155018151,73269098]
["15. Doplňující materiál","E222120","Lišta TH 15 - 600 mm (svazek 5 ks) - cena je za svazek, prodejný pouze celý svazek",229.5,"5 ks ve svazku","-",440,8595155018410,73269098]
["15. Doplňující materiál","E224120","Lišta TH 15 - 800 mm (svazek 5 ks) - cena je za svazek, prodejný pouze celý svazek",295.8,"5 ks ve svazku","-",635,8595155018427,73269098]
["15. Doplňující materiál","E226120","Lišta TH 15 - 1000 mm (svazek 5 ks) - cena je za svazek, prodejný pouze celý svazek",255,"5 ks ve svazku","-",820,8595155018434,73269098]
["15. Doplňující materiál","E451110","Lišta TH 35x15 - 2000 mm, plná, pozink modrý, cena za kus",225,"10 ks ve svazku","-",1360,8595155018236,73269098]
["15. Doplňující materiál","E451111","Lišta TH 35x15 - 1000 mm, plná, pozink modrý, cena za kus",146.5,"dle objednávky","-",660,8595155018281,73269098]
["15. Doplňující materiál","E451113","Lišta TH 35x15 - 2000 mm, perforovaná, pozink modrý, 5,2x25mm, cena za kus",208.4,"10 ks ve svazku","-",1210,8595155018243,73269098]
["15. Doplňující materiál","E451114","Lišta TH 35x15 - 1000 mm, perforovaná, pozink modrý, 5,2x25mm, cena za kus",135.5,"dle objednávky","-",600,8595155018304,73269098]
["15. Doplňující materiál","E451300","Lišta TS 35x15-2000mm zesílená plná pozink",482,"dle objednávky",null,null,null,73269098]
["15. Doplňující materiál","E551110","Lišta TH 35x10 - 2000 mm, plná, pozink modrý, cena za kus",178.2,"10 ks ve svazku","-",700,8595155018335,73269098]
["15. Doplňující materiál","E741110","Držák lišty TS/20 mm plochý (M5)",23.5,"dle objednávky","-",26,8595155019622,73269098]
["15. Doplňující materiál","E741111","Držák lišty TS/30 mm plochý (M6)",31.25,"dle objednávky","-",38,8595155019639,73269098]
["15. Doplňující materiál","E741117","Držák lišty TS/40 mm plochý (M6)",40.450000000000003,"dle objednávky",null,44,8595155019608,73269098]
["15. Doplňující materiál","E741112","Držák lišty TS/50 mm plochý (M6)",46.35,"dle objednávky","-",50,8595155019646,73269098]
["15. Doplňující materiál","E741113","Držák lišty TS/50 mm šikmý (M5)",23.5,"dle objednávky","-",33,8595155019653,73269098]
["15. Doplňující materiál","E741114","Držák lišty TS/25 mm plochý (M6)",26.200000000000003,"dle objednávky","-",35,8595155018403,73269098]
["15. Doplňující materiál","E741115","Držák lišty TS/20 mm plochý (M6)",23.5,"dle objednávky","-",33,8595155019677,73269098]
["15. Doplňující materiál","E741120","Držák lišty TS/50 mm šikmý (M6)",23.5,"dle objednávky",null,null,8595155063953,73269098]
["15. Doplňující materiál","E841110","Držák lišty TS/30 mm šikmý (Ø5,3 bez závitu)",17.2,"dle objednávky","-",18,8595155019615,73269098]
["15. Doplňující materiál","E741118","Držák lišty TS/70 mm plochý (M6)",47.5,"dle objednávky",null,null,8595155059468,73269098]
["15. Doplňující materiál","E741119","Držák lišty TS/90 mm plochý (M6)",48.5,"dle objednávky",null,null,8595155061669,73269098]
["15. Doplňující materiál","E741106","fix-klip (M4)",16.600000000000001,"dle objednávky",null,null,"8595155063960",73269098]
["15. Doplňující materiál","E741116","Fix-clip (M5) - držák na DIN lištu",16.600000000000001,"dle objednávky","-",4,8595155019684,73269098]
["15. Doplňující materiál","UD0001.21","Držák na lištu TS 35 ŠE",16.95,"dle objednávky","-",6,8595155008404,85369010]
["15. Doplňující materiál","K354892","Plombovací šroub M4x10",12.05,"50 ks v PE sáčku","100 ks v PE sáčku",2,8595155046109,"85389099"]
["15. Doplňující materiál","K354992","Plombovací šroub M5x10",12.600000000000001,"100 ks v PE sáčku","-",4,8595155046116,"85389099"]
["15. Doplňující materiál","K355092","Plombovací šroub M6x10",15.65,"100 ks v PE sáčku","-",5,8595155046123,"85389099"]
["15. Doplňující materiál","K355292","Plombovací šroub M5x16",23.35,"100 ks v PE sáčku","-",4,8595155046246,"85389099"]
["15. Doplňující materiál","K355192","Plombovací šroub M5x20",21.35,"100 ks v PE sáčku","-",4,8595155046178,"85389099"]
["15. Doplňující materiál","G403909","Plastový držák na dokumenty A4 šedý",118.80000000000001,"dle objednávky","-",132,8595155029522,"39269097"]
["15. Doplňující materiál","J431000","Zámek HS RS 420",336.3,"dle objednávky","-",195.8," 8595155058263",83014090]
["15. Doplňující materiál","J431010","Očko k zámku HS RS 42, ČEZ",77.650000000000006,"dle objednávky","-",12,8595155058270,83014090]
["15. Doplňující materiál","J431020","Zámek vložkový trnový SHS n.t.",214.9,"dle objednávky","-",68.400000000000006,"8595155058287",83014090]
["15. Doplňující materiál","J431030","Zámek vložkový trnový STS s.t.",422.15000000000003,"dle objednávky","-",58.2,"8595155058294",83014090]
["15. Doplňující materiál","J431040","Zámek vložkový (půlměsíc) SHS n.t.",214.9,"dle objednávky","-",68,8595155058300,83014090]
["15. Doplňující materiál","J431050","Zámek vložkový (půlměsíc) STS s.t.",422.15000000000003,"dle objednávky","-",60,"8595155058317",83014090]
["15. Doplňující materiál","J431060","Zámek vložkový kódovaný",797.15000000000009,"dle objednávky","-",95.8," 8595155058324",83014090]
["15. Doplňující materiál","J431070","Klíč energ.zámku se 4-hranem",53.45,"dle objednávky","-",75,8595155058331,83017000]
["15. Doplňující materiál","J431080","Klíč kódovaný",133.55000000000001,"dle objednávky","-",33.799999999999997,"8595155058348",83017000]
["15. Doplňující materiál","K501000","Rozváděčový žlab EWHF 25x30 bez halogenů šedý",234.70000000000002,null,null,null,"8595155059475","39259020"]
["15. Doplňující materiál","K501005","Rozváděčový žlab EWHF 25x40 bez halogenů šedý",288.85000000000002,null,null,523.59999999999991,"8595155059482","39259020"]
["15. Doplňující materiál","K501010","Rozváděčový žlab EWHF 25x60 bez halogenů šedý",341.40000000000003,null,null,626,"8595155059499","39259020"]
["15. Doplňující materiál","K501015","Rozváděčový žlab EWHF 40x40 bez halogenů šedý",336.45000000000005,null,null,636,"8595155059505","39259020"]
["15. Doplňující materiál","K501020","Rozváděčový žlab EWHF 40x60 bez halogenů šedý",405.40000000000003,null,null,740.13,"8595155059512","39259020"]
["15. Doplňující materiál","K501025","Rozváděčový žlab EWHF 40x80 bez halogenů šedý",504.70000000000005,null,null,908.2,"8595155059529","39259020"]
["15. Doplňující materiál","K501030","Rozváděčový žlab EWHF 60x40 bez halogenů šedý",443.15000000000003,null,null,787.69999999999993,"8595155059536","39259020"]
["15. Doplňující materiál","K501035","Rozváděčový žlab EWHF 60x60 bez halogenů šedý",538.30000000000007,null,null,957.4,"8595155059543","39259020"]
["15. Doplňující materiál","K501040","Rozváděčový žlab EWHF 60x80 bez halogenů šedý",631.05000000000007,null,null,1110.6000000000001,"8595155059550","39259020"]
["15. Doplňující materiál","K501045","Rozváděčový žlab EWHF 80x60 bez halogenů šedý",607.20000000000005,null,null,1097.3999999999999,"8595155059567","39259020"]
["15. Doplňující materiál","K501050","Rozváděčový žlab EWHF 80x80 bez halogenů šedý",765.65000000000009,null,null,1294.8999999999999,"8595155059574","39259020"]
["15. Doplňující materiál","K501900","Kryt žlabu EWHF 25 bez halogenů šedý",188.3,null,null,null,"8595155059581","39259020"]
["15. Doplňující materiál","K501905","Kryt žlabu EWHF 40 bez halogenů šedý",211.45000000000002,null,null,null,"8595155059598","39259020"]
["15. Doplňující materiál","K501910","Kryt žlabu EWHF 60 bez halogenů šedý",264.3,null,null,null,"8595155059604","39259020"]
["15. Doplňující materiál","K501915","Kryt žlabu EWHF 80 bez halogenů šedý",356.8,null,null,null,"8595155059611","39259020"]
["15. Doplňující materiál","K502000","Rozváděčový žlab EWD 25x30 šedý",82.850000000000009,null,null,null,8595155059307,"39259020"]
["15. Doplňující materiál","K502005","Rozváděčový žlab EWD 25x40 šedý",87.050000000000011,null,null,null,"8595155059314","39259020"]
["15. Doplňující materiál","K502010","Rozváděčový žlab EWD 25x60 šedý",108.15,null,null,589,"8595155059321","39259020"]
["15. Doplňující materiál","K502015","Rozváděčový žlab EWD 25x80 šedý",198.85000000000002,null,null,884,"8595155059338","39259020"]
["15. Doplňující materiál","K502020","Rozváděčový žlab EWD 25x100 šedý",218.15,null,null,1088,"8595155059291","39259020"]
["15. Doplňující materiál","K502025","Rozváděčový žlab EWD 40x40 šedý",99.7,null,null,575,"8595155059352","39259020"]
["15. Doplňující materiál","K502030","Rozváděčový žlab EWD 40x60 šedý",129.20000000000002,null,null,745,"8595155059369","39259020"]
["15. Doplňující materiál","K502035","Rozváděčový žlab EWD 40x80 šedý",227.10000000000002,null,null,1078.8,"8595155059376","39259020"]
["15. Doplňující materiál","K502040","Rozváděčový žlab EWD 40x100 šedý",260.8,null,null,1319.3999999999999,"8595155059345","39259020"]
["15. Doplňující materiál","K502045","Rozváděčový žlab EWD 60x40 šedý",147.5,null,null,828,"8595155059390","39259020"]
["15. Doplňující materiál","K502050","Rozváděčový žlab EWD 60x60 šedý",196.60000000000002,null,null,1022,"8595155059406","39259020"]
["15. Doplňující materiál","K502055","Rozváděčový žlab EWD 60x80 šedý",276,null,null,1304,"8595155059413","39259020"]
["15. Doplňující materiál","K502060","Rozváděčový žlab EWD 60x100 šedý",319.60000000000002,null,null,1573.3999999999999,"8595155059383","39259020"]
["15. Doplňující materiál","K502065","Rozváděčový žlab EWD 80x40 šedý",270.75,null,null,956,"8595155059437","39259020"]
["15. Doplňující materiál","K502070","Rozváděčový žlab EWD 80x60 šedý",234.15,null,null,1337.2,"8595155059444","39259020"]
["15. Doplňující materiál","K502075","Rozváděčový žlab EWD 80x80 šedý",255.85000000000002,null,null,1483,"8595155059451","39259020"]
["15. Doplňující materiál","K502080","Rozváděčový žlab EWD 80x100 šedý",300.95,null,null,1881.6,"8595155059420","39259020"]
["15. Doplňující materiál","K502085","Rozváděčový žlab EWD 100x60 šedý",371.3,null,null,1678,"8595155059246","39259020"]
["15. Doplňující materiál","K502090","Rozváděčový žlab EWD 100x80 šedý",429.6,null,null,1837,"8595155059253","39259020"]
["15. Doplňující materiál","K502095","Rozváděčový žlab EWD 100x100 šedý",507.6,null,null,2176,"8595155059239","39259020"]
["15. Doplňující materiál","K502100","Rozváděčový žlab EWD 120x60 šedý",443.70000000000005,null,null,2025.9999999999998,"8595155059277","39259020"]
["15. Doplňující materiál","K502105","Rozváděčový žlab EWD 120x80 šedý",557.4,null,null,2188,"8595155059284","39259020"]
["15. Doplňující materiál","K502110","Rozváděčový žlab EWD 120x100 šedý",677.30000000000007,null,null,2509,"8595155059260","39259020"]
["15. Doplňující materiál","K502900","Kryt žlabu EWD 25 šedý",65.100000000000009,null,null,null,"8595155059802","39259020"]
["15. Doplňující materiál","K502905","Kryt žlabu EWD 40 šedý",112.75,null,null,null,"8595155059819","39259020"]
["15. Doplňující materiál","K502910","Kryt žlabu EWD 60 šedý",177.35000000000002,null,null,null,"8595155059826","39259020"]
["15. Doplňující materiál","K502915","Kryt žlabu EWD 80 šedý",277.65000000000003,null,null,null,"8595155059833","39259020"]
["15. Doplňující materiál","K502920","Kryt žlabu EWD 100 šedý",298,null,null,538,"8595155059840","39259020"]
["15. Doplňující materiál","K502925","Kryt žlabu EWD 120 šedý",320.35000000000002,null,null,647,"8595155059857","39259020"]
["15. Doplňující materiál","K503000","Držák vodičů EKT 40x40",23.400000000000002,null,null,null,8595155059659]
["15. Doplňující materiál","K503005","Držák vodičů EKT 40x60",26.1,null,null,null,8595155059666]
["15. Doplňující materiál","K503010","Držák vodičů EKT 40x80",34.550000000000004,null,null,null,8595155059680]
["15. Doplňující materiál","K503015","Držák vodičů EKT 60x40",32.25,null,null,null,8595155059697]
["15. Doplňující materiál","K503020","Držák vodičů EKT 60x60",29.1,null,null,null,8595155059703]
["15. Doplňující materiál","K503025","Držák vodičů EKT 60x80",31.1,null,null,null,8595155059673]
["15. Doplňující materiál","K503030","Držák vodičů EKT 60x100",37.050000000000004,null,null,null,8595155059710]
["15. Doplňující materiál","K503035","Držák vodičů EKT 80x60",35.050000000000004,null,null,null,8595155059727]
["15. Doplňující materiál","K503040","Držák vodičů EKT 80x80",41.45,null,null,null,8595155059765]
["15. Doplňující materiál","K503045","Držák vodičů EKT 100x60",38,null,null,null,8595155059734]
["15. Doplňující materiál","K503050","Držák vodičů EKT 100x80",45.300000000000004,null,null,null,8595155059772]
["15. Doplňující materiál","K503115","Držák kabelu EKM",23.05,null,null,null,8595155059758]
["15. Doplňující materiál","K503120","Kabelová příchytka EKB ",15.350000000000001,null,null,null,8595155059741]
["15. Doplňující materiál","K503125","Nýtovací kleště",1962,null,null,null,8595155059789]
["15. Doplňující materiál","K503130","Plastový nýt 6,5 mm šedý",15.350000000000001,null,null,null,8595155059796]
["15. Doplňující materiál","K503100","Střihač žlabu EMR ruční",6803.55,null,null,760,"8595155059642"]
["15. Doplňující materiál","K503105","Střihač žlabu EKM stolní - rovný",52028.65,null,null,10400,"8595155059635"]
["15. Doplňující materiál","K503110","Střihač žlabu EKM stolní - úhlový",54192.200000000004,null,null,12600,"8595155059628"]
["15. Doplňující materiál","G403609","Ochranná lišta 2A-2mm šedá, 100m svitek",6452.75,"1 ks v krabici","-",6500,8595155046352,85472000]
["15. Doplňující materiál","G403610","Ochranná lišta 2A-2mm šedá, 10m svitek",712.40000000000009,"1 ks v krabici","10 ks v krabici",650,8595155046376,85472000]
["15. Doplňující materiál","G403709","Ochranná lišta 4B-5,5mm šedá, 100m svitek",7289.1500000000005,"1 ks v krabici","-",14000,8595155046369,85472000]
["15. Doplňující materiál","G403710","Ochranná lišta 4B-5,5mm šedá, 10m svitek",808.80000000000007,"1 ks v krabici","10 ks v krabici",1400,8595155046383,85472000]
["15. Doplňující materiál","G413609","Ochranná lišta 2A-2mm černá, 100m svitek",6264.8,"1 ks v krabici","-",6500,8595155046475,85472000]
["15. Doplňující materiál","G413610","Ochranná lišta 2A-2mm černá, 10m svitek",704.55000000000007,"1 ks v krabici","10 ks v krabici",650,8595155046482,85472000]
["15. Doplňující materiál","G413650","Ochranná lišta 2B-2,5mm černá, 100m svitek",6349.4000000000005,"1 ks v krabici","-",8200,8595155046574,85472000]
["15. Doplňující materiál","G413651","Ochranná lišta 2B-2,5mm černá, 10m svitek",715.5,"1 ks v krabici","10 ks v krabici",820,8595155046628,85472000]
["15. Doplňující materiál","G413660","Ochranná lišta 4A-3,8mm černá, 100m svitek",6466,"1 ks v krabici","-",14800,8595155046581,85472000]
["15. Doplňující materiál","G413661","Ochranná lišta 4A-3,8mm černá, 10m svitek",726.1,"1 ks v krabici","10 ks v krabici",1480,8595155046635,85472000]
["15. Doplňující materiál","G413709","Ochranná lišta 4B-5,5mm černá, 100m svitek",7076.8,"1 ks v krabici","-",14000,8595155046499,85472000]
["15. Doplňující materiál","G413710","Ochranná lišta 4B-5,5mm černá, 10m svitek",801.40000000000009,"1 ks v krabici","10 ks v krabici",1400,8595155046505,"85472000"]
["15. Doplňující materiál","J423310","Šroubovák 1000 V PROFI EB PH 0",153.25,"dle objednávky","-",35,8595155045218,82054000]
["15. Doplňující materiál","J423320","Šroubovák 1000 V PROFI EB PH 1",168.85000000000002,"dle objednávky","-",71,8595155045225,82054000]
["15. Doplňující materiál","J423330","Šroubovák 1000 V PROFI EB PH 2",215.25,"dle objednávky","-",107,8595155045232,82054000]
["15. Doplňující materiál","J423519","Bit Witte, PH 0",75.900000000000006,"dle objednávky","-",8,8595155045294,82054000]
["15. Doplňující materiál","J423520","Bit Witte, PH 1 (specielní bit s prodlouženým zúženým dříkem)",75.900000000000006,"dle objednávky","-",7,8595155045287,82054000]
["15. Doplňující materiál","J423610","Šroubovák 1000V MAXXPRO 0,5 x 3,0",153.25,"dle objednávky","-",36,8595155045317,82054000]
["15. Doplňující materiál","J423620","Šroubovák 1000V MAXXPRO 0,8 x 4,0",168.85000000000002,"dle objednávky","-",70,8595155045324,82054000]
["15. Doplňující materiál","J423630","Šroubovák 1000V MAXXPRO 1,0 x 5,5",184.15,"dle objednávky","-",90,8595155045331,82054000]
["15. Doplňující materiál","J430000","Kleště vystřihovací pro RSA 4 A; RSA 16 A",1336.25,"dle objednávky","-",322,8595155045270,82034000]
["15. Doplňující materiál","G403801","Plastový kryt transparentní (1 m)",379.65000000000003,"dle objednávky","-",186,8595155046611,"85472000"]
["15. Doplňující materiál","J470000","Držák plastového krytu (černý)",26.150000000000002,"dle objednávky","-",12,8595155045195,"85389099"]
["15. Doplňující materiál","I121290","Řadová příchytka bezšroubová RPB 25",3.0500000000000003,"dle objednávky","-",6,8595155031563,"85472000"]
["15. Doplňující materiál","I161680","Závěsná kabelová příchytka ZJV 12",7.8500000000000005,"dle objednávky","-",32,8595155031617,"73269098"]
["15. Doplňující materiál","J461100","Samolepicí etiketa s potiskem - malá",57.5,"dle objednávky","-",2,8595155045447,"39269097"]
["15. Doplňující materiál","J461200","Samolepicí etiketa s potiskem - velká",57.5,"dle objednávky","-",3,8595155045430,39269097]
["15. Doplňující materiál","J462100","Samolepicí proužek 10 mm, arch A4",102.10000000000001,"dle objednávky","-",12,8595155045423,39269097]
["15. Doplňující materiál","J330000","Pasta zinková PATECDZ1K 120g",344.5,"Plastový kelímek - 120 g",null,null,"8595155045409","34039900"]
["16. Elektronické moduly","A128001","Svorka RSE D R1A s ochrannou křemíkovou diodou",105,"dle objednávky","-",8,8595155004284,85389099]
["16. Elektronické moduly","A128002","Svorka RSE D S250mA s ochrannou schottkyho diodou",113.9,"dle objednávky","-",8,8595155004291,85389099]
["16. Elektronické moduly","A128003","Svorka RSE LD R24V DC červená",121.30000000000001,"dle objednávky","-",8,8595155004307,85389099]
["16. Elektronické moduly","A128004","Svorka RSE LD G24VDC zelená",121.30000000000001,"dle objednávky","-",8,8595155004314,85389099]
["16. Elektronické moduly","A128005","Svorka RSE LD Y24V DC žlutá",121.30000000000001,"dle objednávky","-",8,8595155004321,85389099]
["16. Elektronické moduly","A128006","Svorka RSE LD B24V DC modrá",125.10000000000001,"dle objednávky","-",8,8595155004338,85389099]
["16. Elektronické moduly","A128007","Svorka RSE LD W24V DC teple bílá",125.10000000000001,"dle objednávky","-",8,8595155004345,85389099]
["16. Elektronické moduly","A128008","Svorka RSE LD C24V DC studeně bílá",125.10000000000001,"dle objednávky","-",8,8595155004352,85389099]
["16. Elektronické moduly","A128015","Svorka RSE PTC 50mA (vratná pojistka)",118.75,"dle objednávky","-",8,8595155004420,85389099]
["16. Elektronické moduly","A128016","Svorka RSE PTC 100mA (vratná pojistka)",118.75,"dle objednávky","-",8,8595155004437,85389099]
["16. Elektronické moduly","A128017","Svorka RSE PTC 200mA (vratná pojistka)",118,"dle objednávky","-",8,8595155004444,85389099]
["16. Elektronické moduly","A128018","Svorka RSE PTC 300mA (vratná pojistka)",127.9,"dle objednávky","-",8,8595155004451,85389099]
["16. Elektronické moduly","A128019","Svorka RSE PTC 500mA (vratná pojistka)",128.9,"dle objednávky","-",8,8595155004468,85389099]
["16. Elektronické moduly","A128020","Svorka RSE PTC 1000mA (vratná pojistka)",129.65,"dle objednávky","-",8,8595155004475,85389099]
["16. Elektronické moduly","A128022","Svorka RSE PTC 1500mA (vratná pojistka)",133.5,"dle objednávky","-",8,8595155004499,85389099]
["16. Elektronické moduly","A128023","Svorka RSE PTC 2000mA (vratná pojistka)",136,"dle objednávky","-",8,8595155004505,85389099]
["16. Elektronické moduly","A128024","Svorka RSE PTC 3000mA (vratná pojistka)",137.55000000000001,"dle objednávky","-",8,8595155004512,85389099]
["16. Elektronické moduly","A128025","Svorka RSE PTC L  50 mA (vratná pojistka  s LED sign.)",128.9,"dle objednávky","-",8,8595155004529,85389099]
["16. Elektronické moduly","A128026","Svorka RSE PTC L 100 mA (vratná pojistka  s LED sign.)",130.45000000000002,"dle objednávky","-",8,8595155004536,85389099]
["16. Elektronické moduly","A128027","Svorka RSE PTC L 200 mA  (vratná pojistka  s LED sign.)",132,"dle objednávky","-",8,8595155004543,85389099]
["16. Elektronické moduly","A128028","Svorka RSE PTC L 300 mA  (vratná pojistka  s LED sign.)",138.1,"dle objednávky","-",8,8595155004550,85389099]
["16. Elektronické moduly","A128029","Svorka RSE PTC L 500 mA (vratná pojistka  s LED sign.)",139.1,"dle objednávky","-",8,8595155004567,85389099]
["16. Elektronické moduly","A128030","Svorka RSE PTC L 1000 mA (vratná pojistka  s LED sign.)",143.65,"dle objednávky","-",8,8595155004574,85389099]
["16. Elektronické moduly","A128032","Svorka RSE PTC L 1500 mA (vratná pojistka  s LED sign.)",143.65,"dle objednávky","-",8,8595155004598,85389099]
["16. Elektronické moduly","A128033","Svorka RSE PTC L 2000 mA (vratná pojistka  s LED sign.)",146.20000000000002,"dle objednávky","-",8,8595155004604,85389099]
["16. Elektronické moduly","A128034","Svorka RSE PTC L 3000 mA (vratná pojistka  s LED sign.)",147.75,"dle objednávky","-",8,8595155004611,85389099]
["16. Elektronické moduly","A128035","Svorka RSE TL 5 V s obousměrným transilem (s přepěťovou ochranou) ",144.20000000000002,"dle objednávky","-",8,8595155004628,85389099]
["16. Elektronické moduly","A128036","Svorka RSE TL 15 V s obousměrným transilem (s přepěťovou ochranou) ",144.20000000000002,"dle objednávky","-",8,8595155004635,85389099]
["16. Elektronické moduly","A128041","Svorka RSE TL 400 V s obousměrným transilem (s přepěťovou ochranou) ",149.25,"dle objednávky","-",8,8595155004680,85389099]
["16. Elektronické moduly","A128042","Svorka RSE TL 440 V s obousměrným transilem (s přepěťovou ochranou) ",149.25,"dle objednávky","-",8,8595155004697,85389099]
["16. Elektronické moduly","S113111","Řadová svorka s varistorem RSA 4 AV-250",82.5,"20 ks v krabici","-",10,8595155050502,85389099]
["16. Elektronické moduly","S123211","Řadová svorka s varistorem RSA 4 AV-24",82.5,"20 ks v krabici","-",9,8595155050519,85389099]
["16. Elektronické moduly","S113113","Řadová svorka RSA 4 AV-250 (prázdná bez varistoru, možnost osazení)",42.550000000000004,"dle objednávky","-",9,8595155000712,85389099]
["16. Elektronické moduly","S123213","Řadová svorka RSA 4 AV-24 (prázdná bez varistoru, možnost osazení)",42.550000000000004,"dle objednávky","-",9,8595155000729,85389099]
["16. Elektronické moduly","G130027","Pásek RSA 12x7,7 (RSA 4AV) - dělený s popisem (10ks štítků na pásku)",14.3,"10 ks v PE sáčku","100 ks v PE sáčku","100 cm = 30 g",8595155022448,85389099]
["16. Elektronické moduly","G140027","Pásek RSA 12x7,7 (RSA 4AV) - dělený bez popisu (10ks štítků na pásku)",7.75,"10 ks v PE sáčku","100 ks v PE sáčku","100 cm = 30 g",8595155022455,85389099]
["16. Elektronické moduly","S213011","Varistor s můstky RSA 4 AV-250",49.300000000000004,"dle objednávky","-",5,8595155000705,85389099]
["16. Elektronické moduly","S223011","Varistor s můstky RSA 4 AV-24",49.300000000000004,"dle objednávky","-",5,8595155000699,85389099]
["16. Elektronické moduly","A128201","Svorka RSE 4D R1A s usm. můstek Si diody",198.55,"dle objednávky","-",18,8595155007216,85389099]
["16. Elektronické moduly","A128202","Svorka RSE 4D S250mA s usm. můstek schottkyho diody",189.65,"dle objednávky","-",18,8595155007223,85389099]
["16. Elektronické moduly","A128203","Svorka RSE KT U24V s galvanickým oddělovačem 24 VDC",350.85,"dle objednávky","-",18,8595155007230,85389099]
["16. Elektronické moduly","A128217.1","Svorka RSE KT DCB 3A - 30V AC/DC , 30V DC(ovl.)",559.30000000000007,"dle objednávky","-",18,8595155004703,85389099]
["16. Elektronické moduly","A128217","Svorka RSE KT DCB 8A - 30V AC/DC , 30V DC(ovl.)",612.9,"dle objednávky","-",18,8595155007377,85389099]
["16. Elektronické moduly","A128218","Svorka RSE KT DCB 15A - 30V AC/DC , 30V DC(ovl.)",749.90000000000009,"dle objednávky","-",18,8595155007384,85389099]
["16. Elektronické moduly","A128218.2","Svorka RSE KT DCB 20A - 30V AC/DC , 30V DC(ovl.)",838.85,"dle objednávky","-",18,8595155004710,85389099]
["16. Elektronické moduly","A128218.3","Svorka RSE KT DCB 8A - 60V AC/DC , 30V DC(ovl.)",877,"dle objednávky","-",18,8595155004727,85389099]
["16. Elektronické moduly","A128218.4","Svorka RSE KT DCB 15A - 60V AC/DC , 30V DC(ovl.)",907.5,"dle objednávky","-",18,8595155004734,85389099]
["16. Elektronické moduly","A128218.5","Svorka RSE KT DCB 20A - 60V AC/DC , 30V DC(ovl.)",978.65000000000009,"dle objednávky","-",18,8595155004741,85389099]
["16. Elektronické moduly","A128218.6","Svorka RSE KT DCB 2A - 200V AC/DC , 30V DC(ovl.)",882.1,"dle objednávky","-",18,8595155004758,85389099]
["16. Elektronické moduly","A128218.7","Svorka RSE KT DCB 1A - 600V AC/DC , 30V DC(ovl.)",808.40000000000009,"dle objednávky","-",18,8595155004765,85389099]
["16. Elektronické moduly","A128214","Svorka RSE KT DC 3A - 30V DC , 30V DC(ovl.)",559.30000000000007,"dle objednávky","-",18,8595155007346,85389099]
["16. Elektronické moduly","A128215","Svorka RSE KT DC 8A - 30V DC , 30V DC(ovl.)",561.30000000000007,"dle objednávky","-",18,8595155007353,85389099]
["16. Elektronické moduly","A128216","Svorka RSE KT DC 15A - 30V DC , 30V DC(ovl.)",649.20000000000005,"dle objednávky","-",18,8595155007360,85389099]
["16. Elektronické moduly","A128216.2","Svorka RSE KT DC 20A - 30V DC , 30V DC(ovl.)",694,"dle objednávky","-",18,8595155004772,85389099]
["16. Elektronické moduly","A128216.3","Svorka RSE KT DC 8A - 60V DC , 30V DC(ovl.)",696.55000000000007,"dle objednávky","-",18,8595155004789,85389099]
["16. Elektronické moduly","A128216.4","Svorka RSE KT DC 15A - 60V DC , 30V DC(ovl.)",721.95,"dle objednávky","-",18,8595155004796,85389099]
["16. Elektronické moduly","A128216.5","Svorka RSE KT DC 20A - 60V DC , 30V DC(ovl.)",770.2,"dle objednávky","-",18,8595155004802,85389099]
["16. Elektronické moduly","A128216.6","Svorka RSE KT DC 2A - 200V DC , 30V DC(ovl.)",719.40000000000009,"dle objednávky","-",18,8595155004819,85389099]
["16. Elektronické moduly","A128216.7","Svorka RSE KT DC 1A - 600V DC , 30V DC(ovl.)",727.05000000000007,"dle objednávky","-",18,8595155004826,85389099]
["16. Elektronické moduly","A128208","Svorka RSE KT U 3A - 30V DC , 30V DC(ovl.)",317.75,"dle objednávky","-",18,8595155007285,85389099]
["16. Elektronické moduly","A128209","Svorka RSE KT U 8A - 30V DC , 30V DC(ovl.)",323.90000000000003,"dle objednávky","-",18,8595155007292,85389099]
["16. Elektronické moduly","A128206","Svorka RSE KT G 8A - 30V DC , 30V DC(ovl.)",315.75,"dle objednávky","-",18,8595155007261,85389099]
["16. Elektronické moduly","A128207","Svorka RSE KT G 15A - 30V DC , 30V DC(ovl.)",324.90000000000003,"dle objednávky","-",18,8595155007278,85389099]
["16. Elektronické moduly","A128207.2","Svorka RSE KT G 20A - 30V DC , 30V DC(ovl.)",391.5,"dle objednávky","-",18,8595155004833,85389099]
["16. Elektronické moduly","A128207.3","Svorka RSE KT G 8A - 30V DC , 60V DC(ovl.)",396.55,"dle objednávky","-",18,8595155004840,85389099]
["16. Elektronické moduly","A128207.4","Svorka RSE KT G 15A - 30V DC , 60V DC(ovl.)",422,"dle objednávky","-",18,8595155004857,85389099]
["16. Elektronické moduly","A128207.5","Svorka RSE KT G 20A - 30V DC , 60V DC(ovl.)",475.40000000000003,"dle objednávky","-",18,8595155004864,85389099]
["16. Elektronické moduly","A128210","Svorka RSE SSR 1A - 250V AC, 30V DC(ovl.)",470.3,"dle objednávky","-",18,8595155007308,85389099]
["16. Elektronické moduly","A128219","Svorka RSE SZ 24 / 5V DC ",724.5,"dle objednávky","-",18,8595155007391,85389099]
["16. Elektronické moduly","A128223","Svorka RSE SZ 10 / 10V DC",761.6,"dle objednávky","-",18,8595155007438,85389099]
["16. Elektronické moduly","A128220","Svorka RSE SZ 24 / 12V DC ",791.85,"dle objednávky","-",18,8595155007407,85389099]
["16. Elektronické moduly","A128221","Svorka RSE SZ 24 / 15V DC ",800.75,"dle objednávky","-",18,8595155007414,85389099]
["16. Elektronické moduly","A128222","Svorka RSE SZ 24 / 24V DC ",842.95,"dle objednávky","-",18,8595155007421,85389099]
["16. Elektronické moduly","A128230","Svorka RSE R120 TL",121.35000000000001,"dle objednávky","-",18,8595155007445,85389099]
["16. Elektronické moduly","A128250","Svorka RSE B-RCDD",144.45000000000002,"dle objednávky","-",18,8595155055453,85389099]
["16. Elektronické moduly","A129001","Svorka RSE GO U10V s galvanicky odděl.převodníkem",978.65000000000009,"dle objednávky","-",18,8595155007452,85389099]
["16. Elektronické moduly","A129002","Svorka RSE SBD-10 s bypassem přes odd. diodu",902.40000000000009,"dle objednávky","-",18,8595155007469,85389099]
["16. Elektronické moduly","A129003","Svorka RSE SBD-20 s bypassem přes odd. diodu",986.30000000000007,"dle objednávky","-",18,8595155007476,85389099]
["16. Elektronické moduly","C428200","Hřeben RSE 2 PATR 10-násobný",31.1,"dle objednávky","-",null,8595155057440,85389099]
["16. Elektronické moduly","C431015","Koncovka krycího profilu propojovacího hřebenu pro RSA 4 A a RSP 4",4.55,"10 ks v PE sáčku","-",0.15,8595155015532,85389099]
["17. Značení","G140096","Pásek RSA 12x5 (2,5A/2,5 A P3) - dělený bez popisu (10ks štítků na pásku)",7.15,"1 ks pásku v PE sáčku","10 ks pásků v PE sáčku","100 cm = 30 g",8595155023162,85389099]
["17. Značení","G140009","Pásek RSA 12x6 (RS 4) - dělený bez popisu (10ks štítků na pásku)",7.75,"1 ks pásku v PE sáčku","10 ks pásků v PE sáčku","100 cm = 30 g",8595155009180,85389099]
["17. Značení","G140026","Pásek RSA 12x6,6 (RSA 4A) - dělený bez popisu (10ks štítků na pásku)",7.75,"1 ks pásku v PE sáčku","10 ks pásků v PE sáčku","100 cm = 30 g",8595155022462,85389099]
["17. Značení","G140097","Pásek RSA 12x7 (RSA PE 2,5A) - dělený bez popisu (10ks štítků na pásku) -",7.75,"1 ks pásku v PE sáčku","10 ks pásků v PE sáčku","100 cm = 30 g",8595155023209,85389099]
["17. Značení","G140002","Pásek RSA 12x7 (RS PE 4) - dělený bez popisu (10ks štítků na pásku)",7.75,"1 ks pásku v PE sáčku","10 ks pásků v PE sáčku","100 cm = 30 g",8595155009173,85389099]
["17. Značení","G140030","Pásek RSA 12x7,5 (RSA PE 4A) - dělený bez popisu (10ks štítků na pásku)",7.75,"1 ks pásku v PE sáčku","10 ks pásků v PE sáčku","100 cm = 30 g",8595155023018,85389099]
["17. Značení","G140027","Pásek RSA 12x7,7 (RSA 4AV) - dělený bez popisu (10ks štítků na pásku)",7.75,"1 ks pásku v PE sáčku","10 ks pásků v PE sáčku","100 cm = 30 g",8595155022455,85389099]
["17. Značení","G140032","Pásek RSA 12x8 (6A/PE 6A/RSP 4 ramínko) - dělený bez popisu (10ks štítků na pásku)",8.9500000000000011,"1 ks pásku v PE sáčku","10 ks pásků v PE sáčku","100 cm = 30 g",8595155023025,85389099]
["17. Značení","G140040","Pásek RSA 12x9 (RSP 4 bok/RSP A 4 ramínko/RSA 10) - dělený bez popisu (10ks štítků na pásku)",8.9500000000000011,"1 ks pásku v PE sáčku","10 ks pásků v PE sáčku","100 cm = 30 g",8595155023032,85389099]
["17. Značení","G140042","Pásek RSA 12x10 (10A/PE 10A) - dělený bez popisu (5ks štítků na pásku)",5.4,"1 ks pásku v PE sáčku","10 ks pásků v PE sáčku","100 cm = 30 g",8595155023049,85389099]
["17. Značení","G140056","Pásek RSA 12x12 (16A/PE 16A) - dělený bez popisu (5ks štítků na pásku)",5.75,"1 ks pásku v PE sáčku","10 ks pásků v PE sáčku","100 cm = 30 g",8595155023100,85389099]
["17. Značení","G140066","Pásek RSA 12x16,5 (35A/PE 35A) - dělený bez popisu (5ks štítků na pásku)",6.3500000000000005,"1 ks pásku v PE sáčku","10 ks pásků v PE sáčku","100 cm = 30 g",8595155022844,85389099]
["17. Značení","G140070","Pásek RSA 12x24 (70A/PEN 70A) - dělený bez popisu (5ks štítků na pásku)",6.95,"1 ks pásku v PE sáčku","10 ks pásků v PE sáčku","100 cm = 30 g",8595155023087,85389099]
["17. Značení","G270000","Pásek ETB 10,5x4,5 - bez popisu  (10ks štítků na pásku)",7.15,null,"-","100 cm = 30 g",8595155018496,85389099]
["17. Značení","G270009","Pásek ETB 10,5x4,5 - s popisem  (10ks štítků na pásku)",13.700000000000001,null,"-","100 cm = 30 g",8595155018502,85389099]
["17. Značení","G121009","Pásek RSA 12x30 (nosič štítků výsuvný pro RSA L-35A/B) bez popisu (1ks štítků na pásku)",2.5500000000000003,null,"-","100 cm = 30 g",8595155018526,85389099]
["17. Značení","G111009","Pásek RSA 12x30 (nosič štítků výsuvný pro RSA L-35A/B) s popisem (1ks štítků na pásku)",4.7,null,"-","100 cm = 30 g",8595155018519,85389099]
["17. Značení","G130096","Pásek RSA 12x5 (2,5A/2,5 A P3) - dělený s popisem (10ks štítků na pásku)",13.700000000000001,"1 ks pásku v PE sáčku","10 ks pásků v PE sáčku","100 cm = 30 g",8595155023155,85389099]
["17. Značení","G130009","Pásek RSA 12x6 (RS 4) - dělený s popisem (10ks štítků na pásku)",14.3,"1 ks pásku v PE sáčku","10 ks pásků v PE sáčku","100 cm = 30 g",8595155009166,85389099]
["17. Značení","G130026","Pásek RSA 12x6,6 (RSA 4A) - dělený s popisem (10ks štítků na pásku)",14.3,"1 ks pásku v PE sáčku","10 ks pásků v PE sáčku","100 cm = 30 g",8595155022424,85389099]
["17. Značení","G132226","Pásek RSA 12x6,6 (RSA 4A) - dělený s popisem 0 - 9 (10ks štítků na pásku)",14.3,"1 ks pásku v PE sáčku","10 ks pásků v PE sáčku","100 cm = 30 g",8595155023063,85389099]
["17. Značení","G132326","Pásek RSA 12x6,6 (RSA 4A) - dělený s popisem 10 - 100 (10ks štítků na pásku)",14.3,"1 ks pásku v PE sáčku","10 ks pásků v PE sáčku","100 cm = 30 g",8595155023070,85389099]
["17. Značení","G130097","Pásek RSA 12x7 (RSA PE 2,5A) - dělený s popisem (10ks štítků na pásku)",14.3,"1 ks pásku v PE sáčku","10 ks pásků v PE sáčku","100 cm = 30 g",8595155023193,85389099]
["17. Značení","G130002","Pásek RSA 12x7 (RS PE 4) - dělený s popisem (10ks štítků na pásku)",14.3,"1 ks pásku v PE sáčku","10 ks pásků v PE sáčku","100 cm = 30 g",8595155009159,85389099]
["17. Značení","G130030","Pásek RSA 12x7,5 (RSA PE 4A) - dělený s popisem (10ks štítků na pásku)",14.3,"1 ks pásku v PE sáčku","10 ks pásků v PE sáčku","100 cm = 30 g",8595155024510,85389099]
["17. Značení","G130027","Pásek RSA 12x7,7 (RSA 4AV) - dělený s popisem (10ks štítků na pásku)",14.3,"1 ks pásku v PE sáčku","10 ks pásků v PE sáčku","100 cm = 30 g",8595155022448,85389099]
["17. Značení","G130032","Pásek RSA 12x8 (6A/PE 6A/RSP 4 ramínko) - dělený s popisem (10ks štítků na pásku)",14.9,"1 ks pásku v PE sáčku","10 ks pásků v PE sáčku","100 cm = 30 g",8595155024527,85389099]
["17. Značení","G130040","Pásek RSA 12x9 (RSP 4 bok/RSP A 4 ramínko/RSA 10) - dělený s popisem (10ks štítků na pásku)",14.9,"1 ks pásku v PE sáčku","10 ks pásků v PE sáčku","100 cm = 30 g",8595155024619,85389099]
["17. Značení","G130042","Pásek RSA 12x10 (10A/PE 10A) - dělený s popisem (5ks štítků na pásku)",7.75,"1 ks pásku v PE sáčku","10 ks pásků v PE sáčku","100 cm = 30 g",8595155024626,85389099]
["17. Značení","G130056","Pásek RSA 12x12 (16A/PE 16A) - dělený s popisem (5ks štítků na pásku)",8.15,"1 ks pásku v PE sáčku","10 ks pásků v PE sáčku","100 cm = 30 g",8595155022721,85389099]
["17. Značení","G130066","Pásek RSA 12x16,5 (35A/PE 35A) - dělený s popisem (5ks štítků na pásku)",8.35,"1 ks pásku v PE sáčku","10 ks pásků v PE sáčku","100 cm = 30 g",8595155022837,85389099]
["17. Značení","G130070","Pásek RSA 12x24 (70A/PEN 70A) - dělený s popisem (5ks štítků na pásku)",8.75,"1 ks pásku v PE sáčku","10 ks pásků v PE sáčku","100 cm = 30 g",8595155024916,85389099]
["17. Značení","G110096","Pásek RSA 12x5 (2,5A/2,5 A P3) - nedělený s popisem",1.4500000000000002,"dle objednávky","-","100 cm = 30 g",8595155023179,85389099]
["17. Značení","G110009","Pásek RSA 12x6 (RS 4) - nedělený s popisem",1.5,"dle objednávky","-","100 cm = 30 g",8595155009128,85389099]
["17. Značení","G110026","Pásek RSA 12x6,6 (RSA 4A) - nedělený s popisem",1.5,"dle objednávky","-","100 cm = 30 g",8595155022431,85389099]
["17. Značení","G110097","Pásek RSA 12x7 (RSA PE 2,5A) - nedělený s popisem",1.5,"dle objednávky","-","100 cm = 30 g",8595155023216,85389099]
["17. Značení","G110002","Pásek RSA 12x7 (RS PE 4) - nedělený s popisem",1.5,"dle objednávky","-","100 cm = 30 g",8595155002310,85389099]
["17. Značení","G110030","Pásek RSA 12x7,5 (RSA PE 4A) - nedělený s popisem",1.5,"dle objednávky","-","100 cm = 30 g",8595155022516,85389099]
["17. Značení","G110032","Pásek RSA 12x8 (6A/PE 6A) - nedělený s popisem",1.55,"dle objednávky","-","100 cm = 30 g",8595155023117,85389099]
["17. Značení","G110042","Pásek RSA 12x10 (10A/PE 10A) - nedělený s popisem",1.6,"dle objednávky","-","100 cm = 30 g",8595155022622,85389099]
["17. Značení","G110056","Pásek RSA 12x12 (16A/PE 16A) - nedělený s popisem",1.6500000000000001,"dle objednávky","-","100 cm = 30 g",8595155022752,85389099]
["17. Značení","G110066","Pásek RSA 12x16,5 (35A/PE 35A) - nedělený s popisem",1.7000000000000002,"dle objednávky","-","100 cm = 30 g",8595155022820,85389099]
["17. Značení","G110070","Pásek RSA 12x24 (70A/PEN 70A) - nedělený s popisem",1.75,"dle objednávky","-","100 cm = 30 g",8595155022912,85389099]
["17. Značení","G120000","Pásek RSA 12x500 (RSA/RVA) 20ks - nedělený bez popisu",142.30000000000001,"1 balíček (20 ks)","-",300,8595155022011,85389099]
["17. Značení","G120001","Pásek RSA 12x500 (RSA/RVA) - nedělený bez popisu",7.7,"dle objednávky","-",15,8595155022028,85389099]
["17. Značení","G0503000","Multikarta DB 10x4 - bez popisu (30ks štítků na kartě)",25.5,"dle objednávky","16 ks v krabici",2,8595155055262,85389099]
["17. Značení","G0505330","Multikarta DG 6x5 - bez popisu (40ks štítků na kartě)",40.75,"dle objednávky","10 ks v krabici",7,8595155055293,85389099]
["17. Značení","G0505310","Multikarta DG 10x5 - bez popisu (44ks štítků na kartě)",39.5,"dle objednávky","10 ks v krabici",8,8595155055279,85389099]
["17. Značení","G0505320","Multikarta DG 10x6 - bez popisu (36ks štítků na kartě)",36.9,"dle objednávky","10 ks v krabici",8,8595155055286,85389099]
["17. Značení","G0505410","Multikarta DG 10x8 - bez popisu (26ks štítků na kartě)",30.6,"dle objednávky","10 ks v krabici",7,8595155055309,85389099]
["17. Značení","G0505430","Multikarta DG 10x10 - bez popisu (20ks štítků na kartě)",25.5,"dle objednávky","10 ks v krabici",7,8595155055316,85389099]
["17. Značení","G0515330","Multikarta DG 6x5 - s popisem (40ks štítků na kartě)",57.25,"dle objednávky","-",7,8595155055354,85389099]
["17. Značení","G0513000","Multikarta DB 10x4 - s popisem (30ks štítků na kartě)",57.25,"dle objednávky","-",2,8595155055323,85389099]
["17. Značení","G0515310","Multikarta DG 10x5 - s popisem (44ks štítků na kartě)",56,"dle objednávky","-",8,8595155055330,85389099]
["17. Značení","G0515320","Multikarta DG 10x6 - s popisem (36ks štítků na kartě)",52.25,"dle objednávky","-",8,8595155055347,85389099]
["17. Značení","G0515410","Multikarta DG 10x8 - s popisem (26ks štítků na kartě)",43.300000000000004,"dle objednávky","-",7,8595155055361,85389099]
["17. Značení","G0515430","Multikarta DG 10x10 - s popisem (20ks štítků na kartě)",58.300000000000004,"dle objednávky","-",7,8595155055378,85389099]
["17. Značení","G240000","Multikarta EURO Z, W, Mini 5,8x4,6 - bez popisu (karta 50ks štítků) ",60.650000000000006,"dle objednávky","10 ks v krabici",2,8595155025029,85389099]
["17. Značení","G240009","Multikarta EURO D, N 12x5,6 - bez popisu (karta 50ks štítků) ",61.75,"dle objednávky","10 ks v krabici",6,8595155025043,85389099]
["17. Značení","G220000","Multikarta EURO Q 8,5x4,6 - bez popisu (karta 50ks štítků) ",59.75,"dle objednávky","10 ks v krabici",4,8595155011091,85389099]
["17. Značení","G260000","Multikarta EURO T 12x4,6 - bez popisu (karta 20ks štítků) ",24.8,"dle objednávky","25 ks v krabici",2,8595155011145,85389099]
["17. Značení","G230000","Multikarta EURO Z, W, Mini 5,8x4,6 - s popisem (karta 50ks štítků)",74.150000000000006,"dle objednávky","-",2,8595155025012,85389099]
["17. Značení","G230009","Multikarta EURO D, N 12x5,6 - s popisem (karta 50ks štítků) ",75.650000000000006,"dle objednávky","-",6,8595155025036,85389099]
["17. Značení","G210000","Multikarta EURO Q 8,5x4,6 - s popisem (karta 50ks štítků)",69,"dle objednávky","-",4,8595155011107,85389099]
["17. Značení","G250000","Multikarta EURO T 12x4,6 - s popisem (karta 20ks štítků) ",30.35,"dle objednávky","-",2,8595155011138,85389099]
["17. Značení","G312000","Multikarta BTF 5,2x8 - bez popisu (50ks štítků na kartě)",102.5,"dle objednávky","-",null,"8595155025067","85389099"]
["17. Značení","G311000","Multikarta BTF 5,2x8 - s popisem (50ks štítků na kartě)",102.5,"dle objednávky","-",null,"8595155025050","85389099"]
["17. Značení","J0806000","Termotiskárna Klecard",109500,"dle objednávky"," - ",15000,8595155059024,"85389099"]
["17. Značení","G0806100","Ribbon černý",1619.65,"dle objednávky"," - ",null,8595155055743,"39269097"]
["17. Značení","G0806101","Ribbon červený",3146.75,"dle objednávky"," - ",null,8595155059031,"39269097"]
["17. Značení","G0806102","Ribbon modrý",3146.75,"dle objednávky"," - ",null,8595155059048,"39269097"]
["17. Značení","G0806010","Nosná deska Plate A",1804.8000000000002,"dle objednávky"," - ",null,8595155059055,"39269097"]
["17. Značení","G0806020","Nosná deska Plate B",1804.8000000000002,"dle objednávky"," - ",null,8595155059062,"39269097"]
["17. Značení","G0806030","Nosná deska Plate C",1804.8000000000002,"dle objednávky"," - ",null,8595155058461,"39269097"]
["17. Značení","G0800150","Multikarta D-NS 6x4,2 - bez popisu (84ks štítků na kartě)",57.900000000000006,"dle objednávky",null,null,"8595155055798",85389099]
["17. Značení","G0801750","Multikarta D-NS 10x5 - bez popisu (72ks štítků na kartě)",51.45,"dle objednávky","12 ks v krabici",null,8595155055132,85389099]
["17. Značení","G0802250","Multikarta D-NS 10x6 - bez popisu (60ks štítků na kartě)",46.75,"dle objednávky","12 ks v krabici",null,8595155055385,85389099]
["17. Značení","G0802750","Multikarta D-NS 10x8 - bez popisu (48ks štítků na kartě)",56.650000000000006,"dle objednávky",null,null,"8595155055392",85389099]
["17. Značení","G0803100","Multikarta D-NS 10x10 - bez popisu (36ks štítků na kartě)",52.900000000000006,"dle objednávky",null,null,"8595155055408",85389099]
["17. Značení","G0803450","Multikarta D-NS 10x12 - bez popisu (30ks štítků na kartě)",51.6,"dle objednávky",null,null,"8595155055736",85389099]
["17. Značení","G0808458","Multikarta KCSLF-W 11,2x100 - bez popisu (12ks štítků na kartě)",62.550000000000004,"dle objednávky","20 ks v krabici ",null,8595155055439,85389099]
["17. Značení","G0810150","Multikarta D-NS 6x4,2 - s popisem (84ks štítků na kartě)",57.900000000000006,"dle objednávky",null,null,"8595155055750",85389099]
["17. Značení","G0811750","Multikarta D-NS 10x5 - s popisem (72ks štítků na kartě)",51.45,"dle objednávky","-",null,8595155055446,85389099]
["17. Značení","G0812250","Multikarta D-NS 10x6 - s popisem (60ks štítků na kartě)",46.75,"dle objednávky","-",null,8595155055415,85389099]
["17. Značení","G0812750","Multikarta D-NS 10x8 - s popisem (48ks štítků na kartě)",56.650000000000006,"dle objednávky",null,null,"8595155055767",85389099]
["17. Značení","G0813100","Multikarta D-NS 10x10 - s popisem (36ks štítků na kartě)",52.900000000000006,"dle objednávky",null,null,"8595155055774",85389099]
["17. Značení","G0813450","Multikarta D-NS 10x12 - s popisem (30ks štítků na kartě)",51.6,"dle objednávky",null,null,"8595155055781",85389099]
["17. Značení","G0818458","Multikarta KCSLF-W 11,2x100 - s popisem (12ks štítků na kartě)",62.550000000000004,"dle objednávky","-",null,8595155055422,85389099]
["17. Značení","G0814300","Multikarta pro vodiče KE1-NS 4x12 - bez popisu (40ks štítků na kartě)",50.800000000000004,"dle objednávky","6 ks v krabici",null,8595155055804,85389099]
["17. Značení","G0814500","Multikarta pro vodiče KE2-NS 4x12 - bez popisu (36ks štítků na kartě)",52.050000000000004,"dle objednávky","5 ks v krabici",null,8595155055811,85389099]
["17. Značení","G0814700","Multikarta pro vodiče KE3-NS 4x12 - bez popisu (32ks štítků na kartě)",67.100000000000009,"dle objednávky","4 ks v krabici",null,8595155055828,85389099]
["17. Značení","G0814900","Multikarta pro vodiče KE1-NS 4x18 - bez popisu (40ks štítků na kartě)",56.6,"dle objednávky","6 ks v krabici",null,8595155055835,85389099]
["17. Značení","G0815100","Multikarta pro vodiče KE2-NS 4x18 - bez popisu (36ks štítků na kartě)",56.45,"dle objednávky","5 ks v krabici",null,8595155055842,85389099]
["17. Značení","G0815300","Multikarta pro vodiče KE3-NS 4x18 - bez popisu (32ks štítků na kartě)",71.95,"dle objednávky","4 ks v krabici",null,8595155055859,85389099]
["17. Značení","G0854300","Multikarta pro vodiče KE1-NS 4x12 - s popisem (40ks štítků na kartě)",50.800000000000004,"dle objednávky","-",null,8595155055866,85389099]
["17. Značení","G0854500","Multikarta pro vodiče KE2-NS 4x12 - s popisem (36ks štítků na kartě)",52.050000000000004,"dle objednávky","-",null,8595155055873,85389099]
["17. Značení","G0854700","Multikarta pro vodiče KE3-NS 4x12 - s popisem (32ks štítků na kartě)",67.100000000000009,"dle objednávky","-",null,8595155055880,85389099]
["17. Značení","G0854900","Multikarta pro vodiče KE1-NS 4x18 - s popisem (40ks štítků na kartě)",56.6,"dle objednávky","-",null,8595155055897,85389099]
["17. Značení","G0855100","Multikarta pro vodiče KE2-NS 4x18 - s popisem (36ks štítků na kartě)",56.45,"dle objednávky","-",null,8595155055903,85389099]
["17. Značení","G0855300","Multikarta pro vodiče KE3-NS 4x18 - s popisem (32ks štítků na kartě)",71.95,"dle objednávky","-",null,8595155055910,85389099]
["17. Značení","G0808951","Štítek zásuvný (pro dutinku) KCPM-W 4x10 bílý - bez popisu (112ks štítků na kartě)",142.25,"dle objednávky","20 ks v krabici",null,8595155055927,39269097]
["17. Značení","G0808952","Štítek zásuvný (pro dutinku) KCPM-W 4x15 bílý - bez popisu (80ks štítků na kartě)",108,"dle objednávky","20 ks v krabici",null,8595155055934,39269097]
["17. Značení","G0808953","Štítek zásuvný (pro dutinku) KCPM-W 4x23 bílý - bez popisu (64ks štítků na kartě)",108.10000000000001,"dle objednávky","21 ks v krabici",null,8595155058447,39269097]
["17. Značení","G0808954","Štítek zásuvný (pro dutinku) KCPM-W 4x30 bílý - bez popisu (48ks štítků na kartě)",108.65,"dle objednávky","20 ks v krabici",null,8595155055958,39269097]
["17. Značení","G0809001","Štítek zásuvný (pro dutinku) KCPM-Y 4x10 žlutý - bez popisu (112ks štítků na kartě)",142.25,"dle objednávky","20 ks v krabici",null,8595155055965,39269097]
["17. Značení","G0809002","Štítek zásuvný (pro dutinku) KCPM-Y 4x15 žlutý - bez popisu (80ks štítků na kartě)",108,"dle objednávky","20 ks v krabici",null,8595155055972,39269097]
["17. Značení","G0809003","Štítek zásuvný (pro dutinku) KCPM-Y 4x23 žlutý - bez popisu (64ks štítků na kartě)",108.10000000000001,"dle objednávky","21 ks v krabici",null,8595155058454,39269097]
["17. Značení","G0809004","Štítek zásuvný (pro dutinku) KCPM-Y 4x30 žlutý - bez popisu (48ks štítků na kartě)",108.65,"dle objednávky","20 ks v krabici",null,8595155055996,39269097]
["17. Značení","G0858951","Štítek zásuvný (pro dutinku) KCPM-W 4x10 bílý - s popisem (112ks štítků na kartě)",142.25,"dle objednávky","-",null,8595155056009,39269097]
["17. Značení","G0858952","Štítek zásuvný (pro dutinku) KCPM-W 4x15 bílý - s popisem (80ks štítků na kartě)",108,"dle objednávky","-",null,8595155056016,39269097]
["17. Značení","G0858954","Štítek zásuvný (pro dutinku) KCPM-W 4x30 bílý - s popisem (48ks štítků na kartě)",108.65,"dle objednávky","-",null,8595155056030,39269097]
["17. Značení","G0859001","Štítek zásuvný (pro dutinku) KCPM-Y 4x10 žlutý - s popisem (112ks štítků na kartě)",142.25,"dle objednávky","-",null,8595155056047,39269097]
["17. Značení","G0859002","Štítek zásuvný (pro dutinku) KCPM-Y 4x15 žlutý - s popisem (80ks štítků na kartě)",108,"dle objednávky","-",null,8595155056054,39269097]
["17. Značení","G0859004","Štítek zásuvný (pro dutinku) KCPM-Y 4x30 žlutý - s popisem (48ks štítků na kartě)",108.65,"dle objednávky","-",null,8595155056078,39269097]
["17. Značení","G0809100","Dutinka KCKKS 10 pro vodič 0,5÷1,5",0.70000000000000007,"dle objednávky","500 ks v PE sáčku",null,8595155056085,39269097]
["17. Značení","G0809110","Dutinka KCKKS 15 pro vodič 0,5÷1,5",0.95000000000000007,"dle objednávky","500 ks v PE sáčku",null,8595155056092,39269097]
["17. Značení","G0809120","Dutinka KCKKS 18 pro vodič 0,5÷1,5",1.1500000000000001,"dle objednávky","500 ks v PE sáčku",null,8595155056108,39269097]
["17. Značení","G0809130","Dutinka KCKKS 23 pro vodič 0,5÷1,5",1.2000000000000002,"dle objednávky","500 ks v PE sáčku",null,8595155056115,39269097]
["17. Značení","G0809140","Dutinka KCKKS 30 pro vodič 0,5÷1,5",1.75,"dle objednávky","500 ks v PE sáčku",null,8595155056122,39269097]
["17. Značení","G0809150","Dutinka KCKKS 10 pro vodič 1,5÷2,5",0.70000000000000007,"dle objednávky","500 ks v PE sáčku",null,8595155056139,39269097]
["17. Značení","G0809160","Dutinka KCKKS 15 pro vodič 1,5÷2,5",1.05,"dle objednávky","500 ks v PE sáčku",null,8595155056146,39269097]
["17. Značení","G0809170","Dutinka KCKKS 18 pro vodič 1,5÷2,5",1.2000000000000002,"dle objednávky","500 ks v PE sáčku",null,8595155056153,39269097]
["17. Značení","G0809180","Dutinka KCKKS 23 pro vodič 1,5÷2,5",1.35,"dle objednávky","500 ks v PE sáčku",null,8595155056160,39269097]
["17. Značení","G0809190","Dutinka KCKKS 30 pro vodič 1,5÷2,5",1.9500000000000002,"dle objednávky","500 ks v PE sáčku",null,8595155056177,39269097]
["17. Značení","G0809200","Dutinka KCKKS 10 pro vodič 2,5÷4",0.8,"dle objednávky","500 ks v PE sáčku",null,8595155056184,39269097]
["17. Značení","G0809210","Dutinka KCKKS 15 pro vodič 2,5÷4",1.1000000000000001,"dle objednávky","500 ks v PE sáčku",null,8595155056191,39269097]
["17. Značení","G0809220","Dutinka KCKKS 18 pro vodič 2,5÷4",1.35,"dle objednávky","500 ks v PE sáčku",null,8595155056207,39269097]
["17. Značení","G0809230","Dutinka KCKKS 23 pro vodič 2,5÷4",1.5,"dle objednávky","500 ks v PE sáčku",null,8595155056214,39269097]
["17. Značení","G0809240","Dutinka KCKKS 30 pro vodič 2,5÷4",2.1,"dle objednávky","500 ks v PE sáčku",null,8595155056221,39269097]
["17. Značení","G0809250","Dutinka KCKKS 10 pro vodič 6÷10",0.85000000000000009,"dle objednávky","500 ks v PE sáčku",null,8595155056238,39269097]
["17. Značení","G0809260","Dutinka KCKKS 15 pro vodič 6÷10",1.2000000000000002,"dle objednávky","500 ks v PE sáčku",null,8595155058034,39269097]
["17. Značení","G0809270","Dutinka KCKKS 18 pro vodič 6÷10",1.55,"dle objednávky","500 ks v PE sáčku",null,8595155058041,39269097]
["17. Značení","G0809280","Dutinka KCKKS 23 pro vodič 6÷10",1.7000000000000002,"dle objednávky","500 ks v PE sáčku",null,8595155058058,39269097]
["17. Značení","G0809290","Dutinka KCKKS 30 pro vodič 6÷10",2.35,"dle objednávky","500 ks v PE sáčku",null,8595155058065,39269097]
["17. Značení","G0809300","Dutinka KCKKS 10 pro vodič 16÷25",1.3,"dle objednávky","500 ks v PE sáčku",null,8595155058072,39269097]
["17. Značení","G0809310","Dutinka KCKKS 15 pro vodič 16÷25",1.75,"dle objednávky","500 ks v PE sáčku",null,8595155058089,39269097]
["17. Značení","G0809320","Dutinka KCKKS 18 pro vodič 16÷25",2.5500000000000003,"dle objednávky","500 ks v PE sáčku",null,8595155058096,39269097]
["17. Značení","G0809330","Dutinka KCKKS 23 pro vodič 16÷25",3.25,"dle objednávky","500 ks v PE sáčku",null,8595155058379,39269097]
["17. Značení","G0809340","Dutinka KCKKS 30 pro vodič 16÷25",3.7,"dle objednávky","500 ks v PE sáčku",null,8595155058386,39269097]
["17. Značení","G0808851","Štítek lepicí na kabel KCCM-W 33,75x13 bílý - bez popisu (32ks štítků na kartě)",169.4,"dle objednávky","20 ks v krabici",null,8595155056245,39269097]
["17. Značení","G0808852","Štítek lepicí na kabel KCCM-W 67,5x25 bílý - bez popisu (8ks štítků na kartě)",94.850000000000009,"dle objednávky","20 ks v krabici",null,8595155056252,39269097]
["17. Značení","G0808853","Štítek lepicí na kabel KCCM-W 135x25 bílý - bez popisu (4ks štítků na kartě)",94.850000000000009,"dle objednávky","20 ks v krabici",null,8595155056269,39269097]
["17. Značení","G0808901","Štítek lepicí na kabel KCCM-Y 33,75x13 žlutý - bez popisu (32ks štítků na kartě)",169.4,"dle objednávky","20 ks v krabici",null,8595155056276,39269097]
["17. Značení","G0808902","Štítek lepicí na kabel KCCM-Y 67,5x25 žlutý - bez popisu (8ks štítků na kartě)",94.850000000000009,"dle objednávky","20 ks v krabici",null,8595155056283,39269097]
["17. Značení","G0808903","Štítek lepicí na kabel KCCM-Y 135x25 žlutý - bez popisu (4ks štítků na kartě)",94.850000000000009,"dle objednávky","20 ks v krabici",null,8595155056290,39269097]
["17. Značení","G0858851","Štítek lepicí na kabel KCCM-W 33,75x13 bílý - s popisem (32ks štítků na kartě)",169.4,"dle objednávky","-",null,8595155056306,39269097]
["17. Značení","G0858852","Štítek lepicí na kabel KCCM-W 67,5x25 bílý - s popisem (8ks štítků na kartě)",94.850000000000009,"dle objednávky","-",null,8595155056313,39269097]
["17. Značení","G0858853","Štítek lepicí na kabel KCCM-W 135x25 bílý - s popisem (4ks štítků na kartě)",94.850000000000009,"dle objednávky","-",null,8595155056320,39269097]
["17. Značení","G0858901","Štítek lepicí na kabel KCCM-Y 33,75x13 žlutý - s popisem (32ks štítků na kartě)",169.4,"dle objednávky","-",null,8595155056337,39269097]
["17. Značení","G0858902","Štítek lepicí na kabel KCCM-Y 67,5x25 žlutý - s popisem (8ks štítků na kartě)",94.850000000000009,"dle objednávky","-",null,8595155056344,39269097]
["17. Značení","G0858903","Štítek lepicí na kabel KCCM-Y 135x25 žlutý - s popisem (4ks štítků na kartě)",94.850000000000009,"dle objednávky","-",null,8595155056351,39269097]
["17. Značení","G0808551","Štítek pevný nelepicí KCIPR-W 15x27 bílý - bez popisu (24ks štítků na kartě)",82.25,"dle objednávky","20 ks v krabici",null,8595155056368,39269097]
["17. Značení","G0808552","Štítek pevný nelepicí KCIPR-W 18x27 bílý - bez popisu (21ks štítků na kartě)",104.25,"dle objednávky","20 ks v krabici",null,8595155056375,39269097]
["17. Značení","G0808553","Štítek pevný nelepicí KCIPR-W 27x27 bílý - bez popisu (15ks štítků na kartě)",101.30000000000001,"dle objednávky","20 ks v krabici",null,8595155056382,39269097]
["17. Značení","G0808554","Štítek pevný nelepicí KCIPR-W 15x50 bílý - bez popisu (16ks štítků na kartě)",117.65,"dle objednávky","20 ks v krabici",null,8595155056399,39269097]
["17. Značení","G0808555","Štítek pevný nelepicí KCIPR-W 15x67 bílý - bez popisu (8ks štítků na kartě)",103.30000000000001,"dle objednávky","20 ks v krabici",null,8595155056405,39269097]
["17. Značení","G0808601","Štítek pevný nelepicí KCIPR-Y 15x27 žlutý - bez popisu (24ks štítků na kartě)",82.25,"dle objednávky","20 ks v krabici",null,8595155056412,39269097]
["17. Značení","G0808602","Štítek pevný nelepicí KCIPR-Y 18x27 žlutý - bez popisu (21ks štítků na kartě)",104.25,"dle objednávky","20 ks v krabici",null,8595155056429,39269097]
["17. Značení","G0808603","Štítek pevný nelepicí KCIPR-Y 27x27 žlutý - bez popisu (15ks štítků na kartě)",101.30000000000001,"dle objednávky","20 ks v krabici",null,8595155056436,39269097]
["17. Značení","G0808604","Štítek pevný nelepicí KCIPR-Y 15x50 žlutý - bez popisu (16ks štítků na kartě)",117.65,"dle objednávky","20 ks v krabici",null,8595155056443,39269097]
["17. Značení","G0808605","Štítek pevný nelepicí KCIPR-Y 15x67 žlutý - bez popisu (8ks štítků na kartě)",103.30000000000001,"dle objednávky","20 ks v krabici",null,8595155056450,39269097]
["17. Značení","G0808651","Štítek pevný nelepicí KCIPR-S 15x27 stříbrný - bez popisu (24ks štítků na kartě)",82.25,"dle objednávky","20 ks v krabici",null,8595155056467,39269097]
["17. Značení","G0808652","Štítek pevný nelepicí KCIPR-S 18x27 stříbrný - bez popisu (21ks štítků na kartě)",104.25,"dle objednávky","20 ks v krabici",null,8595155056481,39269097]
["17. Značení","G0808653","Štítek pevný nelepicí KCIPR-S 27x27 stříbrný - bez popisu (15ks štítků na kartě)",101.30000000000001,"dle objednávky","20 ks v krabici",null,8595155056498,39269097]
["17. Značení","G0808654","Štítek pevný nelepicí KCIPR-S 15x50 stříbrný - bez popisu (16ks štítků na kartě)",117.65,"dle objednávky","20 ks v krabici",null,8595155056504,39269097]
["17. Značení","G0808655","Štítek pevný nelepicí KCIPR-S 15x67 stříbrný - bez popisu (8ks štítků na kartě)",103.30000000000001,"dle objednávky","20 ks v krabici",null,8595155056511,39269097]
["17. Značení","G0858551","Štítek pevný nelepicí KCIPR-W 15x27 bílý - s popisem (24ks štítků na kartě)",82.25,"dle objednávky","-",null,8595155056528,39269097]
["17. Značení","G0858552","Štítek pevný nelepicí KCIPR-W 18x27 bílý - s popisem (21ks štítků na kartě)",104.25,"dle objednávky","-",null,8595155056535,39269097]
["17. Značení","G0858553","Štítek pevný nelepicí KCIPR-W 27x27 bílý - s popisem (15ks štítků na kartě)",101.30000000000001,"dle objednávky","-",null,8595155056542,39269097]
["17. Značení","G0858554","Štítek pevný nelepicí KCIPR-W 15x50 bílý - s popisem (16ks štítků na kartě)",117.65,"dle objednávky","-",null,8595155056559,39269097]
["17. Značení","G0858555","Štítek pevný nelepicí KCIPR-W 15x67 bílý - s popisem (8ks štítků na kartě)",103.30000000000001,"dle objednávky","-",null,8595155056566,39269097]
["17. Značení","G0858601","Štítek pevný nelepicí KCIPR-Y 15x27 žlutý - s popisem (24ks štítků na kartě)",82.25,"dle objednávky","-",null,8595155056573,39269097]
["17. Značení","G0858602","Štítek pevný nelepicí KCIPR-Y 18x27 žlutý - s popisem (21ks štítků na kartě)",104.25,"dle objednávky","-",null,8595155056580,39269097]
["17. Značení","G0858603","Štítek pevný nelepicí KCIPR-Y 27x27 žlutý - s popisem (15ks štítků na kartě)",101.30000000000001,"dle objednávky","-",null,8595155056597,39269097]
["17. Značení","G0858604","Štítek pevný nelepicí KCIPR-Y 15x50 žlutý - s popisem (16ks štítků na kartě)",117.65,"dle objednávky","-",null,8595155056603,39269097]
["17. Značení","G0858605","Štítek pevný nelepicí KCIPR-Y 15x67 žlutý - s popisem (8ks štítků na kartě)",103.30000000000001,"dle objednávky","-",null,8595155056610,39269097]
["17. Značení","G0858651","Štítek pevný nelepicí KCIPR-S 15x27 stříbrný - s popisem (24ks štítků na kartě)",82.25,"dle objednávky","-",null,8595155056627,39269097]
["17. Značení","G0858652","Štítek pevný nelepicí KCIPR-S 18x27 stříbrný - s popisem (21ks štítků na kartě)",104.25,"dle objednávky","-",null,8595155056634,39269097]
["17. Značení","G0858653","Štítek pevný nelepicí KCIPR-S 27x27 stříbrný - s popisem (15ks štítků na kartě)",101.30000000000001,"dle objednávky","-",null,8595155056641,39269097]
["17. Značení","G0858654","Štítek pevný nelepicí KCIPR-S 15x50 stříbrný - s popisem (16ks štítků na kartě)",117.65,"dle objednávky","-",null,8595155056658,39269097]
["17. Značení","G0858655","Štítek pevný nelepicí KCIPR-S 15x67 stříbrný - s popisem (8ks štítků na kartě)",103.30000000000001,"dle objednávky","-",null,8595155056665,39269097]
["17. Značení","G0808701","Štítek pevný lepicí KCIPA-W 10x17 bílý - bez popisu (78ks štítků na kartě)",328.05,"dle objednávky","20 ks v krabici",null,8595155056672,39269097]
["17. Značení","G0808702","Štítek pevný lepicí KCIPA-W 9x12 bílý - bez popisu (120ks štítků na kartě)",327.55,"dle objednávky","20 ks v krabici",null,8595155056689,39269097]
["17. Značení","G0808703","Štítek pevný lepicí KCIPA-W 6x15 bílý - bez popisu (154ks štítků na kartě)",403.25,"dle objednávky","20 ks v krabici",null,8595155056696,39269097]
["17. Značení","G0808704","Štítek pevný lepicí KCIPA-W 9x15 bílý - bez popisu (105ks štítků na kartě)",366.6,"dle objednávky","20 ks v krabici",null,8595155056702,39269097]
["17. Značení","G0808705","Štítek pevný lepicí KCIPA-W 8x20 bílý - bez popisu (80ks štítků na kartě)",359.3,"dle objednávky","20 ks v krabici",null,8595155056719,39269097]
["17. Značení","G0808706","Štítek pevný lepicí KCIPA-W 9x35 bílý - bez popisu (45ks štítků na kartě)",310.65000000000003,"dle objednávky","20 ks v krabici",null,8595155056726,39269097]
["17. Značení","G0808707","Štítek pevný lepicí KCIPA-W 9x50 bílý - bez popisu (30ks štítků na kartě)",316.60000000000002,"dle objednávky","20 ks v krabici",null,8595155056733,39269097]
["17. Značení","G0808708","Štítek pevný lepicí KCIPA-W 8x27 bílý - bez popisu (48ks štítků na kartě)",342.85,"dle objednávky","20 ks v krabici",null,8595155056740,39269097]
["17. Značení","G0808709","Štítek pevný lepicí KCIPA-W 12,5x27 bílý - bez popisu (30ks štítků na kartě)",345.15000000000003,"dle objednávky","20 ks v krabici",null,8595155056757,39269097]
["17. Značení","G0808710","Štítek pevný lepicí KCIPA-W 15x27 bílý - bez popisu (27ks štítků na kartě)",351.40000000000003,"dle objednávky","20 ks v krabici",null,8595155056764,39269097]
["17. Značení","G0808711","Štítek pevný lepicí KCIPA-W 18x27 bílý - bez popisu (21ks štítků na kartě)",298.3,"dle objednávky","20 ks v krabici",null,8595155056771,39269097]
["17. Značení","G0808712","Štítek pevný lepicí KCIPA-W 27x27 bílý - bez popisu (15ks štítků na kartě)",309.5,"dle objednávky","20 ks v krabici",null,8595155056788,39269097]
["17. Značení","G0808713","Štítek pevný lepicí KCIPA-W 18x35 bílý - bez popisu (21ks štítků na kartě)",316.60000000000002,"dle objednávky","20 ks v krabici",null,8595155056795,39269097]
["17. Značení","G0808714","Štítek pevný lepicí KCIPA-W 15x50 bílý - bez popisu (18ks štítků na kartě)",280,"dle objednávky","20 ks v krabici",null,8595155056801,39269097]
["17. Značení","G0808715","Štítek pevný lepicí KCIPA-W 15x67 bílý - bez popisu (9ks štítků na kartě)",261.35000000000002,"dle objednávky","20 ks v krabici",null,8595155056818,39269097]
["17. Značení","G0808716","Štítek pevný lepicí KCIPA-W 100x50 bílý - bez popisu (2ks štítků na kartě)",224.25,"dle objednávky","20 ks v krabici",null,8595155056825,39269097]
["17. Značení","G0808717","Štítek pevný lepicí KCIPA-W 130x105 bílý - bez popisu (1ks štítků na kartě)",200.5,"dle objednávky","20 ks v krabici",null,8595155056832,39269097]
["17. Značení","G0808718","Štítek pevný lepicí KCIPA-W 100x75 bílý - bez popisu (1ks štítků na kartě)",200.5,"dle objednávky","20 ks v krabici",null,8595155056849,39269097]
["17. Značení","G0808751","Štítek pevný lepicí KCIPA-Y 10x17 žlutý - bez popisu (78ks štítků na kartě)",328.05,"dle objednávky","20 ks v krabici",null,8595155056856,39269097]
["17. Značení","G0808752","Štítek pevný lepicí KCIPA-Y 9x12 žlutý - bez popisu (120ks štítků na kartě)",327.55,"dle objednávky","20 ks v krabici",null,8595155056863,39269097]
["17. Značení","G0808753","Štítek pevný lepicí KCIPA-Y 6x15 žlutý - bez popisu (154ks štítků na kartě)",403.25,"dle objednávky","20 ks v krabici",null,8595155056870,39269097]
["17. Značení","G0808754","Štítek pevný lepicí KCIPA-Y 9x15 žlutý - bez popisu (105ks štítků na kartě)",366.6,"dle objednávky","20 ks v krabici",null,8595155056887,39269097]
["17. Značení","G0808755","Štítek pevný lepicí KCIPA-Y 8x20 žlutý - bez popisu (80ks štítků na kartě)",359.3,"dle objednávky","20 ks v krabici",null,8595155056894,39269097]
["17. Značení","G0808756","Štítek pevný lepicí KCIPA-Y 9x35 žlutý - bez popisu (45ks štítků na kartě)",310.65000000000003,"dle objednávky","20 ks v krabici",null,8595155056900,39269097]
["17. Značení","G0808757","Štítek pevný lepicí KCIPA-Y 9x50 žlutý - bez popisu (30ks štítků na kartě)",316.60000000000002,"dle objednávky","20 ks v krabici",null,8595155056917,39269097]
["17. Značení","G0808758","Štítek pevný lepicí KCIPA-Y 8x27 žlutý - bez popisu (48ks štítků na kartě)",342.85,"dle objednávky","20 ks v krabici",null,8595155056924,39269097]
["17. Značení","G0808759","Štítek pevný lepicí KCIPA-Y 12,5x27 žlutý - bez popisu (30ks štítků na kartě)",345.15000000000003,"dle objednávky","20 ks v krabici",null,8595155056931,39269097]
["17. Značení","G0808760","Štítek pevný lepicí KCIPA-Y 15x27 žlutý - bez popisu (27ks štítků na kartě)",351.40000000000003,"dle objednávky","20 ks v krabici",null,8595155056948,39269097]
["17. Značení","G0808761","Štítek pevný lepicí KCIPA-Y 18x27 žlutý - bez popisu (21ks štítků na kartě)",298.3,"dle objednávky","20 ks v krabici",null,8595155056955,39269097]
["17. Značení","G0808762","Štítek pevný lepicí KCIPA-Y 27x27 žlutý - bez popisu (15ks štítků na kartě)",309.5,"dle objednávky","20 ks v krabici",null,8595155056962,39269097]
["17. Značení","G0808763","Štítek pevný lepicí KCIPA-Y 18x35 žlutý - bez popisu (21ks štítků na kartě)",316.60000000000002,"dle objednávky","20 ks v krabici",null,8595155056979,39269097]
["17. Značení","G0808764","Štítek pevný lepicí KCIPA-Y 15x50 žlutý - bez popisu (18ks štítků na kartě)",280,"dle objednávky","20 ks v krabici",null,8595155056986,39269097]
["17. Značení","G0808765","Štítek pevný lepicí KCIPA-Y 15x67 žlutý - bez popisu (9ks štítků na kartě)",261.35000000000002,"dle objednávky","20 ks v krabici",null,8595155056993,39269097]
["17. Značení","G0808766","Štítek pevný lepicí KCIPA-Y 100x50 žlutý - bez popisu (2ks štítků na kartě)",224.25,"dle objednávky","20 ks v krabici",null,8595155057006,39269097]
["17. Značení","G0808767","Štítek pevný lepicí KCIPA-Y 130x105 žlutý - bez popisu (1ks štítků na kartě)",200.5,"dle objednávky","20 ks v krabici",null,8595155057013,39269097]
["17. Značení","G0808768","Štítek pevný lepicí KCIPA-Y 100x75 žlutý - bez popisu (1ks štítků na kartě)",200.5,"dle objednávky","20 ks v krabici",null,8595155057020,39269097]
["17. Značení","G0808801","Štítek pevný lepicí KCIPA-S 10x17 stříbrný - bez popisu (78ks štítků na kartě)",328.05,"dle objednávky","20 ks v krabici",null,8595155057037,39269097]
["17. Značení","G0808802","Štítek pevný lepicí KCIPA-S 9x12 stříbrný - bez popisu (120ks štítků na kartě)",327.55,"dle objednávky","20 ks v krabici",null,8595155057044,39269097]
["17. Značení","G0808803","Štítek pevný lepicí KCIPA-S 6x15 stříbrný - bez popisu (154ks štítků na kartě)",403.25,"dle objednávky","20 ks v krabici",null,8595155057051,39269097]
["17. Značení","G0808804","Štítek pevný lepicí KCIPA-S 9x15 stříbrný - bez popisu (105ks štítků na kartě)",366.6,"dle objednávky","20 ks v krabici",null,8595155057068,39269097]
["17. Značení","G0808805","Štítek pevný lepicí KCIPA-S 8x20 stříbrný - bez popisu (80ks štítků na kartě)",359.3,"dle objednávky","20 ks v krabici",null,8595155057075,39269097]
["17. Značení","G0808806","Štítek pevný lepicí KCIPA-S 9x35 stříbrný - bez popisu (45ks štítků na kartě)",310.65000000000003,"dle objednávky","20 ks v krabici",null,8595155057082,39269097]
["17. Značení","G0808807","Štítek pevný lepicí KCIPA-S 9x50 stříbrný - bez popisu (30ks štítků na kartě)",316.60000000000002,"dle objednávky","20 ks v krabici",null,8595155057099,39269097]
["17. Značení","G0808808","Štítek pevný lepicí KCIPA-S 8x27 stříbrný - bez popisu (48ks štítků na kartě)",342.85,"dle objednávky","20 ks v krabici",null,8595155057105,39269097]
["17. Značení","G0808809","Štítek pevný lepicí KCIPA-S 12,5x27 stříbrný - bez popisu (30ks štítků na kartě)",345.15000000000003,"dle objednávky","20 ks v krabici",null,8595155057112,39269097]
["17. Značení","G0808810","Štítek pevný lepicí KCIPA-S 15x27 stříbrný - bez popisu (27ks štítků na kartě)",351.40000000000003,"dle objednávky","20 ks v krabici",null,8595155057129,39269097]
["17. Značení","G0808811","Štítek pevný lepicí KCIPA-S 18x27 stříbrný - bez popisu (21ks štítků na kartě)",298.3,"dle objednávky","20 ks v krabici",null,8595155057136,39269097]
["17. Značení","G0808812","Štítek pevný lepicí KCIPA-S 27x27 stříbrný - bez popisu (15ks štítků na kartě)",309.5,"dle objednávky","20 ks v krabici",null,8595155057143,39269097]
["17. Značení","G0808813","Štítek pevný lepicí KCIPA-S 18x35 stříbrný - bez popisu (21ks štítků na kartě)",316.60000000000002,"dle objednávky","20 ks v krabici",null,8595155057150,39269097]
["17. Značení","G0808814","Štítek pevný lepicí KCIPA-S 15x50 stříbrný - bez popisu (18ks štítků na kartě)",280,"dle objednávky","20 ks v krabici",null,8595155057167,39269097]
["17. Značení","G0808815","Štítek pevný lepicí KCIPA-S 15x67 stříbrný - bez popisu (9ks štítků na kartě)",261.35000000000002,"dle objednávky","20 ks v krabici",null,8595155057174,39269097]
["17. Značení","G0808816","Štítek pevný lepicí KCIPA-S 100x50 stříbrný - bez popisu (2ks štítků na kartě)",253.95000000000002,"dle objednávky","20 ks v krabici",null,8595155057181,39269097]
["17. Značení","G0808817","Štítek pevný lepicí KCIPA-S 130x105 stříbrný - bez popisu (1ks štítků na kartě)",200.5,"dle objednávky","20 ks v krabici",null,8595155057198,39269097]
["17. Značení","G0808818","Štítek pevný lepicí KCIPA-S 100x75 stříbrný - bez popisu (1ks štítků na kartě)",190.5,"dle objednávky","20 ks v krabici",null,8595155057204,39269097]
["17. Značení","G0858701","Štítek pevný lepicí KCIPA-W 10x17 bílý - s popisem (78ks štítků na kartě)",328.05,"dle objednávky","-",null,8595155057211,39269097]
["17. Značení","G0858702","Štítek pevný lepicí KCIPA-W 9x12 bílý - s popisem (120ks štítků na kartě)",327.55,"dle objednávky","-",null,8595155057228,39269097]
["17. Značení","G0858703","Štítek pevný lepicí KCIPA-W 6x15 bílý - s popisem (154ks štítků na kartě)",403.25,"dle objednávky","-",null,null,39269097]
["17. Značení","G0858704","Štítek pevný lepicí KCIPA-W 9x15 bílý - s popisem (105ks štítků na kartě)",366.6,"dle objednávky","-",null,null,39269097]
["17. Značení","G0858705","Štítek pevný lepicí KCIPA-W 8x20 bílý - s popisem (80ks štítků na kartě)",359.3,"dle objednávky","-",null,null,39269097]
["17. Značení","G0858706","Štítek pevný lepicí KCIPA-W 9x35 bílý - s popisem (45ks štítků na kartě)",310.65000000000003,"dle objednávky","-",null,null,39269097]
["17. Značení","G0858707","Štítek pevný lepicí KCIPA-W 9x50 bílý - s popisem (30ks štítků na kartě)",316.60000000000002,"dle objednávky","-",null,null,39269097]
["17. Značení","G0858708","Štítek pevný lepicí KCIPA-W 8x27 bílý - s popisem (48ks štítků na kartě)",342.85,"dle objednávky","-",null,null,39269097]
["17. Značení","G0858709","Štítek pevný lepicí KCIPA-W 12,5x27 bílý - s popisem (30ks štítků na kartě)",345.15000000000003,"dle objednávky","-",null,null,39269097]
["17. Značení","G0858710","Štítek pevný lepicí KCIPA-W 15x27 bílý - s popisem (27ks štítků na kartě)",351.40000000000003,"dle objednávky","-",null,null,39269097]
["17. Značení","G0858711","Štítek pevný lepicí KCIPA-W 18x27 bílý - s popisem (21ks štítků na kartě)",298.3,"dle objednávky","-",null,8595155057310,39269097]
["17. Značení","G0858712","Štítek pevný lepicí KCIPA-W 27x27 bílý - s popisem (15ks štítků na kartě)",309.5,"dle objednávky","-",null,null,39269097]
["17. Značení","G0858713","Štítek pevný lepicí KCIPA-W 18x35 bílý - s popisem (21ks štítků na kartě)",316.60000000000002,"dle objednávky","-",null,null,39269097]
["17. Značení","G0858714","Štítek pevný lepicí KCIPA-W 15x50 bílý - s popisem (18ks štítků na kartě)",280,"dle objednávky","-",null,null,39269097]
["17. Značení","G0858715","Štítek pevný lepicí KCIPA-W 15x67 bílý - s popisem (9ks štítků na kartě)",251.4,"dle objednávky","-",null,null,39269097]
["17. Značení","G0858716","Štítek pevný lepicí KCIPA-W 100x50 bílý - s popisem (2ks štítků na kartě)",224.25,"dle objednávky","-",null,8595155057365,39269097]
["17. Značení","G0858717","Štítek pevný lepicí KCIPA-W 130x105 bílý - s popisem (1ks štítků na kartě)",200.5,"dle objednávky","-",null,8595155057372,39269097]
["17. Značení","G0858718","Štítek pevný lepicí KCIPA-W 100x75 bílý - s popisem (1ks štítků na kartě)",200.5,"dle objednávky","-",null,8595155057389,39269097]
["17. Značení","G0858751","Štítek pevný lepicí KCIPA-Y 10x17 žlutý - s popisem (78ks štítků na kartě)",328.05,"dle objednávky","-",null,8595155057396,39269097]
["17. Značení","G0858752","Štítek pevný lepicí KCIPA-Y 9x12 žlutý - s popisem (120ks štítků na kartě)",327.55,"dle objednávky","-",null,null,39269097]
["17. Značení","G0858753","Štítek pevný lepicí KCIPA-Y 6x15 žlutý - s popisem (154ks štítků na kartě)",403.25,"dle objednávky","-",null,8595155057419,39269097]
["17. Značení","G0858754","Štítek pevný lepicí KCIPA-Y 9x15 žlutý - s popisem (105ks štítků na kartě)",366.6,"dle objednávky","-",null,8595155057426,39269097]
["17. Značení","G0858755","Štítek pevný lepicí KCIPA-Y 8x20 žlutý - s popisem (80ks štítků na kartě)",359.3,"dle objednávky","-",null,8595155057433,39269097]
["17. Značení","G0858756","Štítek pevný lepicí KCIPA-Y 9x35 žlutý - s popisem (45ks štítků na kartě)",310.65000000000003,"dle objednávky","-",null,8595155059079,39269097]
["17. Značení","G0858757","Štítek pevný lepicí KCIPA-Y 9x50 žlutý - s popisem (30ks štítků na kartě)",316.60000000000002,"dle objednávky","-",null,null,39269097]
["17. Značení","G0858758","Štítek pevný lepicí KCIPA-Y 8x27 žlutý - s popisem (48ks štítků na kartě)",342.85,"dle objednávky","-",null,8595155057464,39269097]
["17. Značení","G0858759","Štítek pevný lepicí KCIPA-Y 12,5x27 žlutý - s popisem (30ks štítků na kartě)",345.15000000000003,"dle objednávky","-",null,null,39269097]
["17. Značení","G0858760","Štítek pevný lepicí KCIPA-Y 15x27 žlutý - s popisem (27ks štítků na kartě)",351.40000000000003,"dle objednávky","-",null,null,39269097]
["17. Značení","G0858761","Štítek pevný lepicí KCIPA-Y 18x27 žlutý - s popisem (21ks štítků na kartě)",298.3,"dle objednávky","-",null,8595155057495,39269097]
["17. Značení","G0858762","Štítek pevný lepicí KCIPA-Y 27x27 žlutý - s popisem (15ks štítků na kartě)",309.5,"dle objednávky","-",null,null,39269097]
["17. Značení","G0858763","Štítek pevný lepicí KCIPA-Y 18x35 žlutý - s popisem (21ks štítků na kartě)",316.60000000000002,"dle objednávky","-",null,null,39269097]
["17. Značení","G0858764","Štítek pevný lepicí KCIPA-Y 15x50 žlutý - s popisem (18ks štítků na kartě)",280,"dle objednávky","-",null,null,39269097]
["17. Značení","G0858765","Štítek pevný lepicí KCIPA-Y 15x67 žlutý - s popisem (9ks štítků na kartě)",251.4,"dle objednávky","-",null,null,39269097]
["17. Značení","G0858766","Štítek pevný lepicí KCIPA-Y 100x50 žlutý - s popisem (2ks štítků na kartě)",224.25,"dle objednávky","-",null,8595155057549,39269097]
["17. Značení","G0858767","Štítek pevný lepicí KCIPA-Y 130x105 žlutý - s popisem (1ks štítků na kartě)",200.5,"dle objednávky","-",null,8595155057556,39269097]
["17. Značení","G0858768","Štítek pevný lepicí KCIPA-Y 100x75 žlutý - s popisem (1ks štítků na kartě)",200.5,"dle objednávky","-",null,8595155057563,39269097]
["17. Značení","G0858801","Štítek pevný lepicí KCIPA-S 10x17 stříbrný - s popisem (78ks štítků na kartě)",328.05,"dle objednávky","-",null,8595155057570,39269097]
["17. Značení","G0858802","Štítek pevný lepicí KCIPA-S 9x12 stříbrný - s popisem (120ks štítků na kartě)",327.55,"dle objednávky","-",null,null,39269097]
["17. Značení","G0858803","Štítek pevný lepicí KCIPA-S 6x15 stříbrný - s popisem (154ks štítků na kartě)",403.25,"dle objednávky","-",null,null,39269097]
["17. Značení","G0858804","Štítek pevný lepicí KCIPA-S 9x15 stříbrný - s popisem (105ks štítků na kartě)",366.6,"dle objednávky","-",null,8595155057600,39269097]
["17. Značení","G0858805","Štítek pevný lepicí KCIPA-S 8x20 stříbrný - s popisem (80ks štítků na kartě)",359.3,"dle objednávky","-",null,8595155057617,39269097]
["17. Značení","G0858806","Štítek pevný lepicí KCIPA-S 9x35 stříbrný - s popisem (45ks štítků na kartě)",310.65000000000003,"dle objednávky","-",null,8595155057624,39269097]
["17. Značení","G0858807","Štítek pevný lepicí KCIPA-S 9x50 stříbrný - s popisem (30ks štítků na kartě)",316.60000000000002,"dle objednávky","-",null,null,39269097]
["17. Značení","G0858808","Štítek pevný lepicí KCIPA-S 8x27 stříbrný - s popisem (48ks štítků na kartě)",342.85,"dle objednávky","-",null,null,39269097]
["17. Značení","G0858809","Štítek pevný lepicí KCIPA-S 12,5x27 stříbrný - s popisem (30ks štítků na kartě)",345.15000000000003,"dle objednávky","-",null,null,39269097]
["17. Značení","G0858810","Štítek pevný lepicí KCIPA-S 15x27 stříbrný - s popisem (27ks štítků na kartě)",351.40000000000003,"dle objednávky","-",null,8595155057662,39269097]
["17. Značení","G0858811","Štítek pevný lepicí KCIPA-S 18x27 stříbrný - s popisem (21ks štítků na kartě)",298.3,"dle objednávky","-",null,null,39269097]
["17. Značení","G0858812","Štítek pevný lepicí KCIPA-S 27x27 stříbrný - s popisem (15ks štítků na kartě)",309.5,"dle objednávky","-",null,null,39269097]
["17. Značení","G0858813","Štítek pevný lepicí KCIPA-S 18x35 stříbrný - s popisem (21ks štítků na kartě)",316.60000000000002,"dle objednávky","-",null,null,39269097]
["17. Značení","G0858814","Štítek pevný lepicí KCIPA-S 15x50 stříbrný - s popisem (18ks štítků na kartě)",280,"dle objednávky","-",null,8595155057709,39269097]
["17. Značení","G0858815","Štítek pevný lepicí KCIPA-S 15x67 stříbrný - s popisem (9ks štítků na kartě)",261.35000000000002,"dle objednávky","-",null,8595155057716,39269097]
["17. Značení","G0858816","Štítek pevný lepicí KCIPA-S 100x50 stříbrný - s popisem (2ks štítků na kartě)",253.95000000000002,"dle objednávky","-",null,8595155057723,39269097]
["17. Značení","G0858817","Štítek pevný lepicí KCIPA-S 130x105 stříbrný - s popisem (1ks štítků na kartě)",200.5,"dle objednávky","-",null,8595155057730,39269097]
["17. Značení","G0858818","Štítek pevný lepicí KCIPA-S 100x75 stříbrný - s popisem (1ks štítků na kartě)",190.5,"dle objednávky","-",null,8595155057747,39269097]
["17. Značení","G0808500","Štítek ohebný lepicí KCIP-Y 7x44 žlutý - bez popisu  (38ks štítků na kartě)",117.7,"dle objednávky","20 ks v krabici",null,8595155057754,39269097]
["17. Značení","G0808501","Štítek ohebný lepicí KCIP-Y 10x17 žlutý - bez popisu  (78ks štítků na kartě)",123.85000000000001,"dle objednávky","20 ks v krabici",null,8595155057761,39269097]
["17. Značení","G0808502","Štítek ohebný lepicí KCIP-Y 9x12 žlutý - bez popisu  (120ks štítků na kartě)",181,"dle objednávky","20 ks v krabici",null,8595155057778,39269097]
["17. Značení","G0808503","Štítek ohebný lepicí KCIP-Y 6x15 žlutý - bez popisu  (157ks štítků na kartě)",184.4,"dle objednávky","20 ks v krabici",null,8595155057785,39269097]
["17. Značení","G0808504","Štítek ohebný lepicí KCIP-Y 9x15 žlutý - bez popisu  (90ks štítků na kartě)",155,"dle objednávky","20 ks v krabici",null,8595155057792,39269097]
["17. Značení","G0808505","Štítek ohebný lepicí KCIP-Y 8x20 žlutý - bez popisu  (80ks štítků na kartě)",174.65,"dle objednávky","20 ks v krabici",null,8595155057808,39269097]
["17. Značení","G0808506","Štítek ohebný lepicí KCIP-Y 9x35 žlutý - bez popisu  (45ks štítků na kartě)",180.70000000000002,"dle objednávky","20 ks v krabici",null,8595155057815,39269097]
["17. Značení","G0808507","Štítek ohebný lepicí KCIP-Y 9x50 žlutý - bez popisu  (30ks štítků na kartě)",180.45000000000002,"dle objednávky","20 ks v krabici",null,8595155057822,39269097]
["17. Značení","G0808508","Štítek ohebný lepicí KCIP-S 130x105 stříbrný - bez popisu  (1ks štítků na kartě)",146.85,"dle objednávky","20 ks v krabici",null,8595155057839,39269097]
["17. Značení","G0808509","Štítek ohebný lepicí KCIP-S 100x75 stříbrný - bez popisu  (1ks štítků na kartě)",146.85,"dle objednávky","20 ks v krabici",null,8595155057846,39269097]
["17. Značení","G0858500","Štítek ohebný lepicí KCIP-Y 7x44 žlutý - s popisem (38ks štítků na kartě)",117.7,"dle objednávky","-",null,8595155057853,39269097]
["17. Značení","G0858501","Štítek ohebný lepicí KCIP-Y 10x17 žlutý - s popisem (78ks štítků na kartě)",123.85000000000001,"dle objednávky","-",null,8595155057860,39269097]
["17. Značení","G0858502","Štítek ohebný lepicí KCIP-Y 9x12 žlutý - s popisem (120ks štítků na kartě)",181,"dle objednávky","-",null,8595155057877,39269097]
["17. Značení","G0858503","Štítek ohebný lepicí KCIP-Y 6x15 žlutý - s popisem (157ks štítků na kartě)",184.4,"dle objednávky","-",null,8595155057884,39269097]
["17. Značení","G0858504","Štítek ohebný lepicí KCIP-Y 9x15 žlutý - s popisem (90ks štítků na kartě)",155,"dle objednávky","-",null,8595155057891,39269097]
["17. Značení","G0858505","Štítek ohebný lepicí KCIP-Y 8x20 žlutý - s popisem (80ks štítků na kartě)",174.65,"dle objednávky","-",null,8595155058393,39269097]
["17. Značení","G0858506","Štítek ohebný lepicí KCIP-Y 9x35 žlutý - s popisem (45ks štítků na kartě)",180.70000000000002,"dle objednávky","-",null,8595155058409,39269097]
["17. Značení","G0858507","Štítek ohebný lepicí KCIP-Y 9x50 žlutý - s popisem (30ks štítků na kartě)",180.45000000000002,"dle objednávky","-",null,8595155058416,39269097]
["17. Značení","G0858508","Štítek ohebný lepicí KCIP-S 130x105 stříbrný - s popisem (1ks štítků na kartě)",146.85,"dle objednávky","-",null,8595155058423,39269097]
["17. Značení","G0858509","Štítek ohebný lepicí KCIP-S 100x75 stříbrný - s popisem (1ks štítků na kartě)",146.85,"dle objednávky","-",null,8595155058430,39269097]

{"sheet":"recyklacni_prispevek","index":4,"n_rows":176,"n_cols":6,"rows_kept":176,"cut":false,"hidden":false,"merged":[[0,0,0,5]]}
[]
["Kategorie","ID položky","Název","Cena výrobku bez příspěvku","Recyklační příspěvek","Prodejní cena bez DPH za 1 ks"]
[]
["1. Šroubové řadové svorky","A124214","svorka EURO Z2,5/P3 (LN) LED ČV 12-24",139.68800000000002,1.2E-2,139.70000000000002]
["1. Šroubové řadové svorky","A125214","svorka EURO Z2,5/P3 (LN) LED ZEL 12-24",139.68800000000002,1.2E-2,139.70000000000002]
["1. Šroubové řadové svorky","A126214","svorka EURO Z2,5/P3 (LP) LED ČV 12-24",139.68800000000002,1.2E-2,139.70000000000002]
["1. Šroubové řadové svorky","A127214","svorka EURO Z2,5/P3 (LP) LED ZEL 12-24",139.68800000000002,1.2E-2,139.70000000000002]
["1. Šroubové řadové svorky","A183210","svorka EURO D4/P1-2 (s indikací LED)",185.98099999999999,1.9E-2,186]
["1. Šroubové řadové svorky","A681210","svorka RSP 4-LED",107.03300000000002,1.7000000000000001E-2,107.05000000000001]
["1. Šroubové řadové svorky","A691210","svorka RSP 4-LED/24-48V",107.03400000000001,1.6E-2,107.05000000000001]
["1. Šroubové řadové svorky","A921110","svorka EB 2,5 U2/5 LD 3A 12-24V ŠE patrová",112.78900000000002,1.0999999999999999E-2,112.80000000000001]
["1. Šroubové řadové svorky","A921115","svorka EB 2,5 U2/5 LD 3B 12-24V ŠE patrová",112.78900000000002,1.0999999999999999E-2,112.80000000000001]
["1. Šroubové řadové svorky","A921120","svorka EB 2,5 U2/5 LD 3 230V ŠE patrová",112.78900000000002,1.0999999999999999E-2,112.80000000000001]
["1. Šroubové řadové svorky","A921125","svorka EB 2,5 U2/5 LD A 12-24V ŠE patrová",112.78800000000001,1.2E-2,112.80000000000001]
["1. Šroubové řadové svorky","A921130","svorka EB 2,5 U2/5 LD B 12-24V ŠE patrová",112.78800000000001,1.2E-2,112.80000000000001]
["1. Šroubové řadové svorky","A921135","svorka EB 2,5 U2/5 LD 230V ŠE patrová",112.78800000000001,1.2E-2,112.80000000000001]
["1. Šroubové řadové svorky","A921140","svorka EB 2,5 U2/5 D A ŠE patrová",98.188000000000002,1.2E-2,98.2]
["1. Šroubové řadové svorky","A921145","svorka EB 2,5 U2/5 D B ŠE patrová",98.188000000000002,1.2E-2,98.2]
["1. Šroubové řadové svorky","A921210","svorka EB 4 U2/5 LD 3A 12-24V ŠE patrová",119.78600000000002,1.4E-2,119.80000000000001]
["1. Šroubové řadové svorky","A921215","svorka EB 4 U2/5 LD 3B 12-24V ŠE patrová",119.78600000000002,1.4E-2,119.80000000000001]
["1. Šroubové řadové svorky","A921220","svorka EB 4 U2/5 LD 3 230V ŠE patrová",119.78600000000002,1.4E-2,119.80000000000001]
["1. Šroubové řadové svorky","A921225","svorka EB 4 U2/5 LD A 12-24V ŠE patrová",119.78400000000001,1.6E-2,119.80000000000001]
["1. Šroubové řadové svorky","A921230","svorka EB 4 U2/5 LD B 12-24V ŠE patrová",119.78400000000001,1.6E-2,119.80000000000001]
["1. Šroubové řadové svorky","A921235","svorka EB 4 U2/5 LD 230V ŠE patrová",119.78400000000001,1.6E-2,119.80000000000001]
["1. Šroubové řadové svorky","A921240","svorka EB 4 U2/5 D A ŠE patrová",107.28500000000001,1.4999999999999999E-2,107.30000000000001]
["1. Šroubové řadové svorky","A921245","svorka EB 4 U2/5 D B ŠE patrová",107.28500000000001,1.4999999999999999E-2,107.30000000000001]
[]
["2. Bezšroubové řadové svorky","A0307259","svorka push-in PYK 4 SLD/24V pojistková",114.28100000000001,1.9E-2,114.30000000000001]
["2. Bezšroubové řadové svorky","A0307269","svorka push-in PYK 4 SLD/220V pojistková",114.28100000000001,1.9E-2,114.30000000000001]
["2. Bezšroubové řadové svorky","A0307349","svorka push-in PYK 2,5-2 FLD/24V patrová",93.038000000000011,1.2E-2,93.050000000000011]
["2. Bezšroubové řadové svorky","A0307359","svorka push-in PYK 2,5-2 FLD/220V patrová",93.038000000000011,1.2E-2,93.050000000000011]
["2. Bezšroubové řadové svorky","A0307369","svorka push-in PYK 2,5 - 2 FD A patrová",90.089000000000013,1.0999999999999999E-2,90.100000000000009]
["2. Bezšroubové řadové svorky","A0307379","svorka push-in PYK 2,5 - 2 FD B patrová",90.088000000000008,1.2E-2,90.100000000000009]
["2. Bezšroubové řadové svorky","A0307419","svorka push-in PYK 3 SLD (NPN) senzorová",108.49,0.01,108.5]
["2. Bezšroubové řadové svorky","A0307429","svorka push-in PYK 3 SLD (PNP) senzorová",108.49,0.01,108.5]
[]
["7. Stožárové výzbroje","H115120","SV 6.16.5p, Dehn DCOR L 2P 275",2231.7270000000003,7.2999999999999995E-2,2231.8000000000002]
["7. Stožárové výzbroje","H125120","SV 9.16.5p, Dehn DCOR L 2P 275",2372.1770000000001,7.2999999999999995E-2,2372.25]
["7. Stožárové výzbroje","H413110","SV - D - 6.16.4",615.03499999999997,6.5000000000000002E-2,615.1]
["7. Stožárové výzbroje","H413120","SV - D - 6.16.5",653.38499999999999,6.5000000000000002E-2,653.45000000000005]
["7. Stožárové výzbroje","H415110","SV - A - 6.16.4p, Dehn DCOR L 2P 275",2290.527,7.2999999999999995E-2,2290.6]
["7. Stožárové výzbroje","H415120","SV - A - 6.16.5p, Dehn DCOR L 2P 275",2320.777,7.2999999999999995E-2,2320.85]
["7. Stožárové výzbroje","H423110","SV - D - 9.16.4",712.73500000000001,6.5000000000000002E-2,712.80000000000007]
["7. Stožárové výzbroje","H423120","SV - D - 9.16.5",786.98500000000001,6.5000000000000002E-2,787.05000000000007]
["7. Stožárové výzbroje","H425110","SV - A - 9.16.4p, Dehn DCOR L 2P 275",2388.2270000000003,7.2999999999999995E-2,2388.3000000000002]
["7. Stožárové výzbroje","H425120","SV - A - 9.16.5p, Dehn DCOR L 2P 275",2472.5270000000005,7.2999999999999995E-2,2472.6000000000004]
["7. Stožárové výzbroje","H611100","SV 6.16.5p,Saltek SP-T2+3-320/Y-CLT",2231.7400000000002,0.06,2231.8000000000002]
["7. Stožárové výzbroje","H611102","SV 9.16.5p,Saltek SP-T2+3-320/Y-CLT",2372.19,0.06,2372.25]
["7. Stožárové výzbroje","H611104","SV- A - 6.16.4p,Saltek SP-T2+3-320/Y-CLT",2290.54,0.06,2290.6]
["7. Stožárové výzbroje","H611105","SV- A - 6.16.5p,Saltek SP-T2+3-320/Y-CLT",2320.79,0.06,2320.85]
["7. Stožárové výzbroje","H611110","SV- A - 9.16.4p,Saltek SP-T2+3-320/Y-CLT",2388.2400000000002,0.06,2388.3000000000002]
["7. Stožárové výzbroje","H611111","SV- A - 9.16.5p,Saltek SP-T2+3-320/Y-CLT",2472.5400000000004,0.06,2472.6000000000004]
["7. Stožárové výzbroje","H611116","SI 8.35.4p,Saltek SP-T2+3-320/Y-CLT",3381.6400000000003,0.06,3381.7000000000003]
["7. Stožárové výzbroje","H611117","SI- A - 8.35.4p,Saltek SP-T2+3-320/Y-CLT",3553.2900000000004,0.06,3553.3500000000004]
["7. Stožárové výzbroje","H611118","SI- C - 8.35.4p,Saltek SP-T2+3-320/Y-CLT",3545.0400000000004,0.06,3545.1000000000004]
["7. Stožárové výzbroje","H611203","SV 6.16.5p, Saltek CZ-275 CH",1832.5600000000002,0.04,1832.6000000000001]
["7. Stožárové výzbroje","H611210","SV 9.16.5p, Saltek CZ-275 CH",1985.41,0.04,1985.45]
["7. Stožárové výzbroje","H611214","SV - A - 6.16.4p, Saltek CZ-275 CH",1896.46,0.04,1896.5]
["7. Stožárové výzbroje","H611215","SV - A - 6.16.5p, Saltek CZ-275 CH",1929.41,0.04,1929.45]
["7. Stožárové výzbroje","H611217","SV - A - 9.16.4p, Saltek CZ-275 CH",2002.91,0.04,2002.95]
["7. Stožárové výzbroje","H611218","SV - A - 9.16.5p, Saltek CZ-275 CH",2094.61,0.04,2094.65]
["7. Stožárové výzbroje","H611220","SI 10.16.5p, Saltek CZ-275 CH",2957.21,0.04,2957.25]
["7. Stožárové výzbroje","H611221","SI - V - 10.16.5p, Saltek CZ-275 CH",3049.8100000000004,0.04,3049.8500000000004]
["7. Stožárové výzbroje","H845210","SI 8.35.4p, Dehn DG TT 2P 5 275",3381.6400000000003,0.06,3381.7000000000003]
["7. Stožárové výzbroje","H845211","SI - A - 8.35.4p, Dehn DG TT 2P 5 275",3553.2900000000004,0.06,3553.3500000000004]
["7. Stožárové výzbroje","H845213","SI - C - 8.35.4p, Dehn DG TT 2P 5 275",3544.9100000000003,0.19,3545.1000000000004]
["7. Stožárové výzbroje","H845214","SI 10.16.5p, Dehn DCOR L 2P 275",3342.8900000000003,0.06,3342.9500000000003]
["7. Stožárové výzbroje","H845215","SI - V - 10.16.5p, Dehn DCOR L 2P 275",3435.5400000000004,0.06,3435.6000000000004]
["7. Stožárové výzbroje","H846213","SI - C - 8.35.4",1300.8699999999999,0.13,1301]
["7. Stožárové výzbroje","H846214","SI - C - 8.35.4/2",1439.64,0.26,1439.9]
[]
["15. Instalační skříně,  LED kontrolky","K8030230.16","kontrolka  LED 3 ČV 230V",54.994,6.0000000000000001E-3,55]
["15. Instalační skříně,  LED kontrolky","K8030230.25","kontrolka  LED 3 ZEL 230V",54.994,6.0000000000000001E-3,55]
["15. Instalační skříně,  LED kontrolky","K8030230.26","kontrolka  LED 3 ŽL 230V",54.994,6.0000000000000001E-3,55]
["15. Instalační skříně,  LED kontrolky","K8031224.16","kontrolka  LED 3 ČV 12-24V AC/DC",54.994,6.0000000000000001E-3,55]
["15. Instalační skříně,  LED kontrolky","K8031224.25","kontrolka  LED 3 ZEL 12-24V AC/DC",54.994,6.0000000000000001E-3,55]
["15. Instalační skříně,  LED kontrolky","K8031224.26","kontrolka  LED 3 ŽL 12-24V AC/DC",54.994,6.0000000000000001E-3,55]
["15. Instalační skříně,  LED kontrolky","K8050230.16","kontrolka  LED 5 ČV 230V",38.292000000000002,8.0000000000000002E-3,38.300000000000004]
["15. Instalační skříně,  LED kontrolky","K8050230.17","kontrolka  LED 5 ZEL-ČV 230V",87.89200000000001,8.0000000000000002E-3,87.9]
["15. Instalační skříně,  LED kontrolky","K8050230.25","kontrolka  LED 5 ZEL 230V",38.292000000000002,8.0000000000000002E-3,38.300000000000004]
["15. Instalační skříně,  LED kontrolky","K8050230.26","kontrolka  LED 5 ŽL 230V",38.292000000000002,8.0000000000000002E-3,38.300000000000004]
["15. Instalační skříně,  LED kontrolky","K8051224.16","kontrolka  LED 5 ČV 12-24V AC/DC",38.292000000000002,8.0000000000000002E-3,38.300000000000004]
["15. Instalační skříně,  LED kontrolky","K8051224.17","kontrolka  LED 5 ZEL-ČV 12-24V AC/DC",87.89200000000001,8.0000000000000002E-3,87.9]
["15. Instalační skříně,  LED kontrolky","K8051224.25","kontrolka  LED 5 ZEL 12-24V AC/DC",38.292000000000002,8.0000000000000002E-3,38.300000000000004]
["15. Instalační skříně,  LED kontrolky","K8051224.26","kontrolka  LED 5 ŽL 12-24V AC/DC",38.292000000000002,8.0000000000000002E-3,38.300000000000004]
["15. Instalační skříně,  LED kontrolky","K8100230.16","kontrolka  LED 10 ČV 230V",52.691000000000003,8.9999999999999993E-3,52.7]
["15. Instalační skříně,  LED kontrolky","K8100230.17","kontrolka  LED 10 ZEL-ČV 230V",87.891000000000005,8.9999999999999993E-3,87.9]
["15. Instalační skříně,  LED kontrolky","K8100230.25","kontrolka  LED 10 ZEL 230V",52.691000000000003,8.9999999999999993E-3,52.7]
["15. Instalační skříně,  LED kontrolky","K8100230.26","kontrolka  LED 10 ŽL 230V",52.691000000000003,8.9999999999999993E-3,52.7]
["15. Instalační skříně,  LED kontrolky","K8101224.16","kontrolka  LED 10 ČV 12-24V AC/DC",52.691000000000003,8.9999999999999993E-3,52.7]
["15. Instalační skříně,  LED kontrolky","K8101224.17","kontrolka  LED 10 ZEL-ČV 12-24V AC/DC",87.891000000000005,8.9999999999999993E-3,87.9]
["15. Instalační skříně,  LED kontrolky","K8101224.25","kontrolka  LED 10 ZEL 12-24V AC/DC",52.691000000000003,8.9999999999999993E-3,52.7]
["15. Instalační skříně,  LED kontrolky","K8101224.26","kontrolka  LED 10 ŽL 12-24V AC/DC",52.691000000000003,8.9999999999999993E-3,52.7]
["15. Instalační skříně,  LED kontrolky","K8200230.16","kontrolka  LED 20 ČV 230V",159.68800000000002,1.2E-2,159.70000000000002]
["15. Instalační skříně,  LED kontrolky","K8200230.17","kontrolka  LED 20 ZEL-ČV 230V",266.88800000000003,1.2E-2,266.90000000000003]
["15. Instalační skříně,  LED kontrolky","K8200230.25","kontrolka  LED 20 ZEL 230V",159.68800000000002,1.2E-2,159.70000000000002]
["15. Instalační skříně,  LED kontrolky","K8200230.26","kontrolka  LED 20 ŽL 230V",159.68800000000002,1.2E-2,159.70000000000002]
["15. Instalační skříně,  LED kontrolky","K8201224.16","kontrolka  LED 20 ČV 12-24V AC/DC",159.68800000000002,1.2E-2,159.70000000000002]
["15. Instalační skříně,  LED kontrolky","K8201224.17","kontrolka  LED 20 ZEL-ČV 12-24V AC/DC",266.88800000000003,1.2E-2,266.90000000000003]
["15. Instalační skříně,  LED kontrolky","K8201224.25","kontrolka  LED 20 ZEL 12-24V AC/DC",159.68800000000002,1.2E-2,159.70000000000002]
["15. Instalační skříně,  LED kontrolky","K8201224.26","kontrolka  LED 20 ŽL 12-24V AC/DC",159.68800000000002,1.2E-2,159.70000000000002]
[]
["17. Elektronické moduly","A128001","RSE D R1A s ochran. a odděl. diodou",104.99,0.01,105]
["17. Elektronické moduly","A128002","RSE D S250 mA s ochran. schottkyho diod",113.89,0.01,113.9]
["17. Elektronické moduly","A128003","RSE LD R24V s LED 24 VDC červená",121.29,0.01,121.30000000000001]
["17. Elektronické moduly","A128004","RSE LD G24V s LED 24 VDC zelená",121.29,0.01,121.30000000000001]
["17. Elektronické moduly","A128005","RSE LD Y24V s LED 24 VDC žlutá",121.29,0.01,121.30000000000001]
["17. Elektronické moduly","A128006","RSE LD B24V s LED 24 VDC modrá",125.09,0.01,125.10000000000001]
["17. Elektronické moduly","A128007","RSE LD W24V s LED 24 VDC teple bílá",125.09,0.01,125.10000000000001]
["17. Elektronické moduly","A128008","RSE LD C24V s LED 24 VDC stud. bílá",125.09,0.01,125.10000000000001]
["17. Elektronické moduly","A128015","RSE PC 50mA s PTC 50 mA",118.74,0.01,118.75]
["17. Elektronické moduly","A128016","RSE PC 100mA s PTC 100 mA",118.74,0.01,118.75]
["17. Elektronické moduly","A128017","RSE PC 200mA s PTC 200 mA",117.99,0.01,118]
["17. Elektronické moduly","A128018","RSE PC 300mA s PTC 300 mA",127.89,0.01,127.9]
["17. Elektronické moduly","A128019","RSE PC 500mA s PTC 500 mA",128.89000000000001,0.01,128.9]
["17. Elektronické moduly","A128020","RSE PC 1000mA s PTC 1000 mA",129.64000000000001,0.01,129.65]
["17. Elektronické moduly","A128022","RSE PC 1500mA s PTC 1500 mA",133.49,0.01,133.5]
["17. Elektronické moduly","A128023","RSE PC 2000mA s PTC 2000 mA",135.99,0.01,136]
["17. Elektronické moduly","A128024","RSE PC 3000mA s PTC 3000 mA",137.54000000000002,0.01,137.55000000000001]
["17. Elektronické moduly","A128025","RSE PC L50mA s PTC a LED",128.89000000000001,0.01,128.9]
["17. Elektronické moduly","A128026","RSE PC L100mA s PTC a LED",130.44000000000003,0.01,130.45000000000002]
["17. Elektronické moduly","A128027","RSE PC L200mA s PTC a LED",131.99,0.01,132]
["17. Elektronické moduly","A128028","RSE PC L300mA s PTC a LED",138.09,0.01,138.1]
["17. Elektronické moduly","A128029","RSE PC L500mA s PTC a LED",139.09,0.01,139.1]
["17. Elektronické moduly","A128030","RSE PC L1000mA s PTC a LED",143.64000000000001,0.01,143.65]
["17. Elektronické moduly","A128032","RSE PC L1500mA s PTC a LED",143.64000000000001,0.01,143.65]
["17. Elektronické moduly","A128033","RSE PC L2000mA s PTC a LED",146.19000000000003,0.01,146.20000000000002]
["17. Elektronické moduly","A128034","RSE PC L3000mA s PTC a LED",147.74,0.01,147.75]
["17. Elektronické moduly","A128035","RSE TL 5V s obousměrným transilem",144.19000000000003,0.01,144.20000000000002]
["17. Elektronické moduly","A128036","RSE TL 15V s obousměrným transilem",144.19000000000003,0.01,144.20000000000002]
["17. Elektronické moduly","A128041","RSE TL 400V s obousměrným transilem",149.24,0.01,149.25]
["17. Elektronické moduly","A128042","RSE TL 440V s obousměrným transilem",149.24,0.01,149.25]
["17. Elektronické moduly","A128201","RSE 4D R1A s usměrňovacím můstkem",198.53200000000001,1.7999999999999999E-2,198.55]
["17. Elektronické moduly","A128202","RSE 4D S250mA  s schott. usměr. můstkem",189.63200000000001,1.7999999999999999E-2,189.65]
["17. Elektronické moduly","A128203","RSE KT U24V s galvan. odděl. +24VDC",350.83200000000005,1.7999999999999999E-2,350.85]
["17. Elektronické moduly","A128206","RSE KT G 8A - 30V DC, 30V DC(ovl.)",315.73200000000003,1.7999999999999999E-2,315.75]
["17. Elektronické moduly","A128207","RSE KT G 15A - 30V DC, 30V DC(ovl.)",324.88200000000006,1.7999999999999999E-2,324.90000000000003]
["17. Elektronické moduly","A128207.2","RSE KT G 20A - 30V DC, 30V DC(ovl.)",391.48200000000003,1.7999999999999999E-2,391.5]
["17. Elektronické moduly","A128207.3","RSE KT G 8A - 30V DC, 60V DC(ovl.)",396.53200000000004,1.7999999999999999E-2,396.55]
["17. Elektronické moduly","A128207.4","RSE KT G 15A - 30V DC, 60V DC(ovl.)",421.98200000000003,1.7999999999999999E-2,422]
["17. Elektronické moduly","A128207.5","RSE KT G 20A - 30V DC, 60V DC(ovl.)",475.38200000000006,1.7999999999999999E-2,475.40000000000003]
["17. Elektronické moduly","A128208","RSE KT U 3A - 30V DC, 30V DC(ovl.)",317.73200000000003,1.7999999999999999E-2,317.75]
["17. Elektronické moduly","A128209","RSE KT U 8A - 30V DC, 30V DC(ovl.)",323.88200000000006,1.7999999999999999E-2,323.90000000000003]
["17. Elektronické moduly","A128210","RSE SSR AC1A se spín. 250 V AC/1 A",470.28200000000004,1.7999999999999999E-2,470.3]
["17. Elektronické moduly","A128214","RSE KT DC 3A - 30V DC, 30V DC(ovl.)",559.28200000000004,1.7999999999999999E-2,559.30000000000007]
["17. Elektronické moduly","A128215","RSE KT DC 8A - 30V DC, 30V DC(ovl.)",561.28200000000004,1.7999999999999999E-2,561.30000000000007]
["17. Elektronické moduly","A128216","RSE KT DC 15A - 30V DC, 30V DC(ovl.)",649.18200000000002,1.7999999999999999E-2,649.20000000000005]
["17. Elektronické moduly","A128216.2","RSE KT DC 20A - 30V DC, 30V DC(ovl.)",693.98199999999997,1.7999999999999999E-2,694]
["17. Elektronické moduly","A128216.3","RSE KT DC 8A - 60V DC, 30V DC(ovl.)",696.53200000000004,1.7999999999999999E-2,696.55000000000007]
["17. Elektronické moduly","A128216.4","RSE KT DC15A - 60V DC, 30V DC(ovl.)",721.93200000000002,1.7999999999999999E-2,721.95]
["17. Elektronické moduly","A128216.5","RSE KT DC 20A - 60V DC, 30V DC(ovl.)",770.18200000000002,1.7999999999999999E-2,770.2]
["17. Elektronické moduly","A128216.6","RSE KT DC 2A - 200V DC, 30V DC(ovl.)",719.38200000000006,1.7999999999999999E-2,719.40000000000009]
["17. Elektronické moduly","A128216.7","RSE KT DC 1A - 600V DC, 30V DC(ovl.)",727.03200000000004,1.7999999999999999E-2,727.05000000000007]
["17. Elektronické moduly","A128217","RSE KT DCB 8A - 30V AC/DC, 30V DC(ovl.)",612.88199999999995,1.7999999999999999E-2,612.9]
["17. Elektronické moduly","A128217.1","RSE KT DCB 3A - 30V AC/DC, 30V DC(ovl.)",559.28200000000004,1.7999999999999999E-2,559.30000000000007]
["17. Elektronické moduly","A128218","RSE KT DCB 15A - 30V AC/DC, 30V DC(ovl.)",749.88200000000006,1.7999999999999999E-2,749.90000000000009]
["17. Elektronické moduly","A128218.2","RSE KT DCB 20A - 30V AC/DC, 30V DC(ovl.)",838.83199999999999,1.7999999999999999E-2,838.85]
["17. Elektronické moduly","A128218.3","RSE KT DCB 8A - 60V AC/DC, 30V DC(ovl.)",876.98199999999997,1.7999999999999999E-2,877]
["17. Elektronické moduly","A128218.4","RSE KT DCB 15A - 60V AC/DC, 30V DC(ovl.)",907.48199999999997,1.7999999999999999E-2,907.5]
["17. Elektronické moduly","A128218.5","RSE KT DCB 20A - 60V AC/DC, 30V DC(ovl.)",978.63200000000006,1.7999999999999999E-2,978.65000000000009]
["17. Elektronické moduly","A128218.6","RSE KT DCB 2A - 200V AC/DC, 30V DC(ovl.)",882.08199999999999,1.7999999999999999E-2,882.1]
["17. Elektronické moduly","A128218.7","RSE KT DCB 1A - 600V AC/DC, 30V DC(ovl.)",808.38200000000006,1.7999999999999999E-2,808.40000000000009]
["17. Elektronické moduly","A128219","RSE SZ 5V s DC/DC 5VDC s trafem",724.48199999999997,1.7999999999999999E-2,724.5]
["17. Elektronické moduly","A128220","RSE SZ 12V s DC/DC 12VDC s trafem",791.83199999999999,1.7999999999999999E-2,791.85]
["17. Elektronické moduly","A128221","RSE SZ 15V s DC/DC 15VDC s trafem",800.73199999999997,1.7999999999999999E-2,800.75]
["17. Elektronické moduly","A128222","RSE SZ 24V s DC/DC 24VDC s trafem",842.93200000000002,1.7999999999999999E-2,842.95]
["17. Elektronické moduly","A128223","RSE SZ 10V s DC/DC 10VDC s trafem",761.58199999999999,1.7999999999999999E-2,761.6]
["17. Elektronické moduly","A128230","RSE R120 TL ",121.33200000000001,1.7999999999999999E-2,121.35000000000001]
["17. Elektronické moduly","A128250","RSE B-RCDD",144.43200000000002,1.7999999999999999E-2,144.45000000000002]
["17. Elektronické moduly","A129001","RSE GO U10V – Galvan. oddělovač unip. 10",978.63200000000006,1.7999999999999999E-2,978.65000000000009]
["17. Elektronické moduly","A129002","RSE SBD-10",902.38200000000006,1.7999999999999999E-2,902.40000000000009]
["17. Elektronické moduly","A129003","RSE SBD-20",986.28200000000004,1.7999999999999999E-2,986.30000000000007]
["17. Elektronické moduly","S113111","svorka s varistorem RSA 4 AV - 250V",82.49,0.01,82.5]
["17. Elektronické moduly","S123211","svorka s varistorem RSA 4 AV-24V",82.49,0.01,82.5]
["17. Elektronické moduly","S213011","varistor s můstky RSA 4 AV - 250",49.290000000000006,0.01,49.300000000000004]
["17. Elektronické moduly","S223011","varistor s můstky RSA 4 AV - 24",49.290000000000006,0.01,49.300000000000004]

{"sheet":"Doprava","index":5,"n_rows":15,"n_cols":2,"rows_kept":15,"cut":false,"hidden":false,"merged":[]}
[]
[]
[null,"9. Cena přepravy zboží na území ČR smluvním dopravcem prodávajícího (ceny bez DPH):"]
[null,"při objednávce do 10.000,- Kč (po slevě a bez DPH)"]
[null,"120,-Kč (cena za jeden balík o váze od 3kg do 30 kg)"]
[null,"při objednávce do 10.000,- Kč (po slevě a bez DPH)"]
[null,"100,-Kč (cena za zásilku o váze do 3 kg)"]
[null,"při objednávce nad 10.000,- Kč (po slevě a bez DPH)"]
[null,"zdarma"]
[null,"zboží délky 2m (například TH lišty, kabelové žlaby,…)"]
[null," Doprava bude účtována dle skutečných přepravních nákladů. Na tyto položky se nevztahují výše uvedené limity."]
[null,"dobírka"]
[null,"50,-Kč (K zásilkám, které jsou zasílány na  dobírku, je k ceně dopravy účtováno doběrečné v ceně 50,-Kč.)"]
[null,"balení"]
[null,"Ke zboží, které bude odesíláno na nevratné paletě, bude dodatečně účtováno dopravné (formou přefakturace nevratné palety) ve výši 290,- Kč."]

{"sheet":"List1","index":6,"n_rows":17,"n_cols":1,"rows_kept":17,"cut":false,"hidden":true,"merged":[]}
["1. Šroubové řadové svorky"]
["2. Bezšroubové řadové svorky"]
["3. Koncové svěrky"]
["4. Silové svorky BNP"]
["5. Univerzální řadové svorky ETB, UTB"]
["6. Distribuční bloky, odbočovací svorkovnice"]
["7. Stožárové výzbroje"]
["8. Ekvipotenciální svorkovnice, zemnicí svorky"]
["9. Průchozí izolované svorky a stoupačkové svorkovnice"]
["10. Sběrnicové svorky"]
["11. Průchodky, vývodky a průchodkové desky"]
["12. Konektory FVE, WP, přístrojové"]
["13. Krabicové svorky"]
["14. Instalační skříně,  LED kontrolky"]
["15. Doplňující materiál"]
["16. Elektronické moduly"]
["17. Značení"]

{"sheet":"obchodni_podminky","index":7,"n_rows":97,"n_cols":2,"rows_kept":97,"cut":false,"hidden":true,"merged":[]}
[]
[]
[]
[null,"Obchodní podmínky 2021"]
[]
[null,"Základní informace"]
[null,"·         Obchodní firma: ELEKTRO, v. d. v Bečově nad Teplou (dále prodávající)"]
[null,"·         Sídlo: Tovární 128, CZ-364 64 Bečov nad Teplou"]
[null,"·         IČO: 00028886, DIČ: CZ00028886, práv. osoba zapsaná v obchodním rejstříku u Krajského soudu v Plzni, odd. Dr.XXVI, vl. 248"]
[null,"·         Tel.spojení - spojovatelka: (+420) 353 361 111"]
[null,"·         Tel.spojení - prodej: (+420) 353 361 126"]
[null,"·         Fax.spojení - prodej: (+420) 353 361 122"]
[null,"·         Adresa pro doručování elektronické pošty: sekretariat@elektrobecov.cz"]
[null,"·         Adresa pro doručování elektronických objednávek: odbyt@elektrobecov.cz"]
[null,"·         Oficiální internetové stránky firmy: www.elektrobecov.cz"]
[null,"2. Obchodní informace"]
[null,"Tyto obchodní podmínky výrobního družstva Elektro, výrobní družstvo v Bečově nad Teplou (dále jen Prodávající), upravují v souladu s ust. § 1751 odst. 1 zákona č. 89/2012 Sb., občanský zákoník, vzájemná práva a povinnosti smluvních stran vzniklé v souvislosti nebo na základě kupní smlouvy, uzavřené mezi prodávajícím a jeho odběrateli (dále jen Kupující)."]
[null,"Všechny dodávky a služby poskytované podnikatelům ve smyslu § 420 a násl. občanského zákoníku, se řídí těmito Obchodními podmínkami. Tyto Obchodní podmínky jsou nedílnou součástí smluv uzavíraných mezi Prodávajícím a Kupujícími při dodávkách zboží a poskytovaných služeb. Při uzavření smlouvy kupující prohlašuje, že se seznámil s těmito Obchodními podmínkami a souhlasí s nimi. V rámci nabídky zboží a služeb je vždy proveden výslovný odkaz na aktuální znění těchto Obchodních podmínek."]
[null,"Tyto Obchodní podmínky jsou platné v celém rozsahu, pokud některá jejich ustanovení nejsou upravena vlastní Smlouvou jinak. V případě rozporu mezi zněním Smlouvy a Obchodními podmínkami, platí ustanovení Smlouvy."]
[null,"Zbožím se ve smyslu těchto Obchodních podmínek rozumí materiál, výrobky nebo související služby specifikované v platném katalogu nebo v písemné nabídce Prodávajícího."]
[null,"Informace o zboží a ceně, uváděné Prodávajícím jsou závazné s výjimkou zjevné chyby. Ceny jsou prezentovány bez DPH, a to bez nákladů na doručení (přepravu) zboží."]
[null,"Přijetí nabídky s dodatkem nebo odchylkou se nepovažuje za přijetí nabídky, ale za protinávrh kupujícího."]
[null,"Potvrzení obsahu smlouvy, uzavřené v jiné než písemné formě, které vykazuje odchylky od skutečně ujednaného obsahu smlouvy, nemá právní účinky."]
[null,"3. Objednávka zboží"]
[null,"·         Objednávka musí obsahovat identifikační údaje kupujícího včetně IČ, DIČ, adresy sídla kupujícího, čitelného jména, příjmení a funkce osoby, která objednávku podepsala."]
[null,"·         Objednávky zákazníků jsou potvrzovány výhradně na vyžádání zákazníka, při nákupu přes elektronický obchod pak automaticky."]
[null,"·         Prodávající si vyhrazuje právo zaokrouhlit množství objednaných výrobků na dodávku celého balení, tzn. množství v ceníku uvedeného jako BALENÍ VÝROBKŮ STANDARDNÍ."]
[null,"·         Prodávající preferuje dodávku zboží koncovým uživatelům přes síť velkoobchodních distributorů, avšak i přímé dodávky jsou za splnění určitých podmínek možné."]
[null,"4. Ceny výrobků, ceník"]
[null,"·         V ceníku jsou uvedeny ceny bez DPH."]
[null,"·         Objednací číslo výrobku, název výrobku, cena za kus či jiné standardní dodací množství, balení standardní, balení velké, hmotnost výrobku, EAN a celní kód, jsou údaje uvedené u jednotlivých položek."]
[null,"·         Ceník výrobků je veřejně přístupný v elektronické podobě na internetových stránkách prodávajícího -www.elektrobecov.cz"]
[null,"·         Ceník výrobků je aktualizován a vydáván zpravidla k 1. lednu příslušného kalendářního roku, eventuálně kdykoli, vyžadují-li to okolnosti."]
[null,"·         Prodávající nezaručuje platnost cen po celou dobu kalendářního roku a vyhrazuje si právo ceny kdykoli během roku změnit v souvislosti se změnou ceníku."]
[null,"·         Ceník v nové verzi je vyvěšen na internetové stránce www.elektrobecov.cz minimálně tři dny před zahájením jeho platnosti."]
[null,"·         Ceník v nové verzi je automaticky elektronicky zasílán obchodním partnerům."]
[null,"·         Ceník v tištěné verzi není vydáván."]
[null,"5. Slevy"]
[null,"·         Prodávající poskytuje slevy na odebrané zboží z fakturované částky bez DPH."]
[null,"·         Pro přiznání slevy je rozhodující posouzení množství odebíraného zboží, platební kázně, doby splatnosti, pravidelnost odběrů s přihlédnutím na výši objednávek a skladbu odebíraného sortimentu."]
[null,"·         Pro koncové uživatele jsou platné ceny uvedené v ceníku, případné slevy nejsou vyloučeny a jsou přiznány po individuálním posouzení."]
[null,"6. Platební podmínky"]
[null,"·         Prodávající na objednané a dodané zboží vystaví kupujícímu řádný daňový doklad (fakturu). Splatnost daňového dokladu (faktury) je stanovena na základě individuální dohody prodávajícího s kupujícím s tím, že standardní lhůta splatnosti daňového dokladu je 15 kalendářních dnů."]
[null,"·         U zákazníků, se kterými není uzavřena kupní smlouva, je zboží automaticky zasíláno na dobírku."]
[null,"·         Při prodlení kupujícího s úhradou faktur za předchozí dodávky zboží, vyhrazuje si Prodávající právo pozastavit další dodávky zboží Kupujícímu, a to po dobu trvání jeho prodlení s úhradou dodávkových faktur prodávajícího po lhůtě splatnosti. Z tohoto důvodu může prodávající expedici zboží dle nové objednávky kupujícího odložit, aniž by byl povinen na tuto skutečnost kupujícího upozornit."]
[null,"7. Doručování - expedice zboží"]
[null,"·         Pokud kupující u jednotlivých druhů zboží neuvádí jinou lhůtu k dodání, zboží, které je na skladě, je expedováno (tzn. předáno dopravci) v pracovní dny, zpravidla do 24, max. do 48 hodin od objednání zboží kupujícím."]
[null,"·         Zboží, které není momentálně na expedičním skladě, zboží atypické, či zboží v objednaném množství větším než je běžné, je odesíláno v nejbližším možném termínu, tato doba zpravidla nepřesáhne 5 pracovních dnů."]
[null,"·         Při prodlení kupujícího v platbě předchozích objednávek lze očekávat prodlení v dodávce (viz platební podmínky)."]
[null,"·         Prodávající, ELEKTRO, v. d. Bečov n. T., jako tuzemský výrobce většiny nabízeného elektromateriálu, zaručuje svým zákazníkům nadstandardní rychlost dodání a zejména téměř 100% kompletnost dodávek zboží v jedné zásilce (jedna objednávka = jedna dodací zásilka)."]
[null,"·         Prodávající dodá zboží kupujícímu kompletní. Kupující je povinen zboží převzít a zaplatit. Kupujícímu se doporučuje, aby si zboží při převzetí co nejdříve překontroloval."]
[null,"·         Doklady ke zboží, zejména daňový doklad, dodací list popřípadě certifikáty, odešle prodávající kupujícímu ihned po převzetí zboží, nejpozději však do tří dnů od převzetí zboží kupujícím."]
[null,"·         Nepřevezme-li kupující zboží v dohodnuté době vlastním zaviněním, je povinen prodávajícímu zaplatit poplatek za uskladnění za každý den prodlení ve výši 50,- Kč, maximálně však 1.000,- Kč."]
[null,"8. Přeprava zboží"]
[null,"·         Standardní přeprava zboží ke kupujícímu je zajištěna prostřednictvím smluvních dopravců Prodávajícího."]
[null,"·         Dodací lhůta od doby expedice až k doručení k zákazníkovi je zpravidla 24 - 48 hodin v pracovních dnech (týká se objednávek, jejichž zboží nepřesahuje celkovou hmotnost 50 kg). Tyto zásilky jsou baleny v kompaktních kartonových krabicích o hmotnosti závisející na skladbě objednaného zboží, nejvýše však do hmotnosti 50 kg. Všechny kartonové krabice jsou staženy PP páskou s tepelně svařenými konci."]
[null,"·         Objednávky většího objemu jsou zasílány na paletách. Dodací lhůta je 24 - 48 hodin v pracovních dnech od expedice."]
[null,"·         Při doručení zásilky, jejíž obal je zjevně porušený, důrazně doporučujeme nepřejímat zásilku bez zápisu o poškození v přepravním listu dopravce, nebo překontrolovat obsah poškozené zásilky za přítomnosti dopravce."]
[null,"·         Prodávající nepřebírá žádnou odpovědnost za zpoždění a poškození dodávek zboží, způsobených dopravcem, nicméně pokud je zápis o poškození ze strany kupujícího v přepravním listu sepsán, reklamaci s dopravcem prodávající řeší."]
[null,"·         Nestandardní přepravou se rozumí osobní přímý odběr zboží Kupujícím (zákazníkem) či odvoz zboží prodávajícím. Tento případ přepravy je řešen individuálně."]
[null,"·         Obaly - Zboží je běžně expedováno v nevratných obalech (kartonech). Pokud je zboží přepravováno v obalech vratných (např. Euro paletách), vrátí tyto obaly příjemce přímo dopravci."]
[null,"9. Cena přepravy zboží na území ČR smluvním dopravcem prodávajícího (ceny bez DPH):"]
[null,"při objednávce do 5000,- Kč (po slevě a bez DPH)"]
[null,"110,-Kč (cena za jeden balík o váze do 30 kg)"]
[null,"při objednávce do 5000,- Kč (po slevě a bez DPH)"]
[null,"90,-Kč (cena za zásilku o objemu do 3 kg)"]
[null,"při objednávce nad 5000,- Kč (po slevě a bez DPH)"]
[null,"zdarma"]
[null,"dobírka"]
[null,"30,-Kč (K zásilkám, které jsou zasílány na  dobírku, je k ceně dopravy účtováno doběrečné v ceně 30,-Kč. Při převzetí zásilky na dobírku lze platbu realizovat pouze v hotovosti.)"]
[]
[null,"Pozn. : u TH lišt délky 2m bude doprava účtována dle skutečných přepravních nákladů. Na tyto položky se nevztahují výše uvedené limity."]
[null,"Ceny přepravy mimo území ČR budou kalkulovány na základě váhy a dopravní vzdálenosti."]
[null,"10. Záruka za jakost zboží"]
[null,"·         Prodávající odpovídá za to, že dodané zboží má vlastnosti a parametry uvedené v katalogu, technické dokumentaci Prodávajícího či v technických normách."]
[null,"·         Prodávající neodpovídá za vady vzniklé v důsledku nesprávného zacházení se zbožím, nesprávným užíváním, neodborným a nesprávným zpracováním zboží, neodbornou manipulací se zbožím nebo nevhodným skladováním."]
[null,"·         Případné poskytnutí Záruky Prodávajícím za jakost prodávaného zboží (za jeho funkčnost a způsobilost k obvyklému užívání) se řídí právním řádem České republiky, a to zejména občanským zákoníkem."]
[null,"11. Reklamace a vracení zboží"]
[null,"·         Kupující je povinen bez zbytečného odkladu si zboží po jeho dodání a převzetí řádně prohlédnout a zkontrolovat, zda nedošlo k jeho poškození při přepravě či zda zboží nevykazuje zjevné množstevní nebo kvalitativní vady. Pokud Kupující nesplní tuto prevenční povinnost, neodpovídá Prodávající za případnou škodu vzniklou kupujícímu pozdějším zjištěním zjevných vad dodávky zboží"]
[null,"·         Kupující je povinen uplatnit reklamaci vad zboží u prodávajícího bez zbytečného odkladu od zjištění vady dodávky, a to v době dvaceti čtyř měsíců od převzetí zboží. Reklamace vad zboží musí být uplatněna písemně a musí obsahovat:"]
[null,"·         Číslo faktury, dodacího listu, druh reklamovaného zboží, podrobný popis vady, požadavky na způsob vyřízení reklamace (reklamační nárok)."]
[null,"·         Kupující je povinen v písemné reklamaci sdělit prodávajícímu, jaký reklamační nárok uplatňuje, nebo tak musí učinit bez zbytečného odkladu po oznámení vady. Změna volby reklamačního nároku bez souhlasu prodávajícího je možná jen tehdy, žádal-li kupující opravu vady, která se ukáže být neodstranitelná."]
[null,"·         Kupující je povinen prokázat nákup zboží (nejlépe dodacím listem). Lhůta pro vyřízení reklamace běží od předání/doručení reklamovaného zboží prodávajícímu. Kupující je povinen dodat reklamované zboží prodávajícímu k posouzení zabalené ve vhodném obalu, aby nedošlo k jeho poškození při přepravě a mělo by být čisté a kompletní."]
[null,"·         Prodávající je povinen bezodkladně, nejpozději do pěti pracovních dnů, rozhodnout o reklamaci, případně o tom, že je k rozhodnutí potřebné odborné posouzení. Informaci o nutnosti odborného posouzení reklamované vady, prodávající kupujícímu v této lhůtě sdělí. Reklamaci, včetně odstranění vady, prodávající vyřídí bez zbytečného odkladu, nejpozději do 30 dnů od jejího uplatnění, pokud se s kupujícím písemně nedohodnou na delší lhůtě. Po uplynutí této lhůty má kupující stejná práva, jako by se jednalo o podstatné porušení smlouvy. Odmítne-li prodávající odstranit vadu věci, může kupující požadovat přiměřenou slevu z ceny nebo odstoupit od smlouvy."]
[null,"·         V případě oprávněné reklamace, prodávající po vzájemné dohodě, umožní kupujícímu vrácení odebraného vadného zboží. Podmínkou pro vrácení zboží je, že zboží nebude poškozené a zašpiněné. Zboží musí splňovat kritéria a shodu s aktuálně prodávaným sortimentem zboží. Záruka se prodlužuje o dobu od uplatnění reklamace do jejího vyřízení nebo do doby, kdy byl kupující povinen si věc vyzvednout. Dojde-li k výměně zboží nebo jeho části, uplatní se odpovědnost prodávajícího za vady zboží jako by šlo o koupi nového zboží nebo jeho části."]
[null,"12. Množstevní odchylka"]
[null,"·         Na výrobky ze skupiny stáčecích konektorů dodávaných v provedení multipack, na výrobky ze skupiny ochranných profilů dodávaných ve svitku 100 m a na uzemňovací Cu a nerez svitky se vztahuje dodatek povolené odchylky + - 3 %. Hmotnostní či množstevní povolená odchylka se vztahuje i na nekatalogové zboží, zejména na dodávku šroubů a dalšího spojovacího materiálu."]
[null,"13. Ochrana osobních údajů"]
[null,"·         Prodávající zpracovává identifikační a kontaktní údaje pouze v nezbytném rozsahu pro plnění smlouvy (vyřízení Vaší objednávky), zasílání obchodních sdělení (přímý marketing)."]
[null,"·         Kupující souhlasí s tím, aby osobní údaje byly prodávajícím zpracovávány a uchovávány v nezbytném rozsahu, a to v souladu se zákonem o ochraně osobních údajů (č. 101/2000 Sb.) a Obecným nařízením o ochraně osobních údajů (GDPR)  2016/679/EU). Kupující má právo být informován, jaké údaje o něm prodávající eviduje, a je oprávněn tyto údaje měnit, případně písemně vyslovit nesouhlas se způsobem a účelem jejich zpracovávání."]
[null,"·         Prodávající prohlašuje, že zabezpečení osobních údajů při jejich zpracování v rámci smluvního vztahu mezi Prodávajícím a Kupujícím, plně odpovídá požadavkům a podmínkám stanoveným zákonem o ochraně osobních údajů č. 101/2000 Sb., a Nařízení EU o ochraně osobních údajů (GDPR)  2016/679/EU."]
[null,"·         Kupující je oprávněn požadovat, aby Prodávající ukončil zasílání obchodních sdělení, a to na elektronickou adresu získanou v souvislosti s plněním smlouvy, aniž by mu tím vznikly jakékoliv náklady."]
[null,"14. Řešení sporů"]
[null,"·         Vzájemné spory se Prodávající a Kupující zavazují řešit dohodou. Pokud uzavření dohody nebude možné, spory budou řešeny, na návrh jedné ze stran sporu, příslušnými obecnými soudy České republiky."]
[null,"15. Závěrečná ustanovení"]
[null,"·         Prodávající si vyhrazuje právo tyto Obchodní podmínky měnit, doplňovat nebo je zrušit vydáním Obchodních podmínek nových, přičemž vztahy mezi Kupujícím a Prodávajícím se budou řídit Obchodními podmínkami platnými ke dni uzavření smlouvy mezi Kupujícím a Prodávajícím."]
[null,"·         Tyto Obchodní podmínky nabývají účinnosti dnem 1.2.2021 a jsou k dispozici na webových stránkách družstva Elektro, v. d. v Bečově nad Teplou."]